## Oferta
|  | TWEETOP SP. Z O.O. 71-700 SZCZECIN UL. LUDOWA 24C http://www.tweetop.pl/kontakt/ |  |  | PRZYGOTOWAŁ:
[5 empty] | NUMER OFERTY: |  |  |  |  | DATA PRZYGOTOWANIA: |  | 2026-03-05
[5 empty] | TERMIN REALIZACJI ZAMÓWIENIA: |  |  |  |  | WAŻNA DO:
OFERTA DLA:
OBIEKT:
ADRES INWESTYCJI:
[5 empty] | MINIMALNA WARTOŚĆ ZAMÓWIENIA NETTO: |  |  |  |  | WARTOŚĆ NETTO: |  | 0
[5 empty] | DODATKOWE INFORMACJE: | SPRZEDAŻ PRZEZ PARTNERA HANDLOWEGO FIRMY TWEETOP, OFERTA WAŻNA W CAŁOŚCI
GRUPA PRODUKTOWA | KOD | GRUPA RABATOWA | PL_LP | IDENTYFIKATOR | PEŁNA NAZWA | V1 OPK | J.M. | EAN | PL KATALOG NETTO 2026.03 | RABAT % | CENA NETTO PO RABACIE PLN | ILOŚĆ | WARTOŚĆ NETTO PLN
Rura jednorodna | A30 | 1 | A.01.01 | 08010100/080R | Rura 5 warstwowa PERT/EVOH/PERT czerwona 10x1.3 080mb | 80 | zwój m.b. | 5902311025633 | zapytaj | 0% |  |  | zapytaj
Rura jednorodna | A30 | 1 | A.01.02 | 08010100/100R | Rura 5 warstwowa PERT/EVOH/PERT czerwona 10x1.3 100mb | 100 | zwój m.b. | 5902311025640 | zapytaj | 0% |  |  | zapytaj
Rura jednorodna | A30 | 1 | A.01.03 | 08010100/240R | Rura 5 warstwowa PERT/EVOH/PERT czerwona 10x1.3 240mb | 240 | zwój m.b. | 5902311025657 | zapytaj | 0% |  |  | zapytaj
Rura jednorodna | A30 | 1 | A.01.04 | 08010101/085 | Rura 5 warstwowa PERT/EVOH/PERT biała 12x2.0 085mb | 85 | zwój m.b. | 5902311022342 | 5.28 | 0% | 5.28 |  | 0
Rura jednorodna | A30 | 1 | A.01.05 | 08010101/140 | Rura 5 warstwowa PERT/EVOH/PERT biała 12x2.0 140mb | 140 | zwój m.b. | 5902311022335 | 5.28 | 0% | 5.28 |  | 0
Rura jednorodna | A30 | 1 | A.01.06 | 08010101/200 | Rura 5 warstwowa PERT/EVOH/PERT biała 12x2.0 200mb | 200 | zwój m.b. | 5902311020362 | 5.28 | 0% | 5.28 |  | 0
Rura jednorodna | A30 | 1 | A.01.07 | 08010102/200 | Rura 5 warstwowa PERT/EVOH/PERT biała 14x2.0 200mb | 200 | zwój m.b. | 5902311025732 | zapytaj | 0% |  |  | zapytaj
Rura jednorodna | A31 | 1 | A.01.08 | 08010103/200 | Rura 5 warstwowa PERT/EVOH/PERT biała 16x2.0 200mb | 200 | zwój m.b. | 5901752891593 | 5.05 | 0% | 5.05 |  | 0
Rura jednorodna | A31 | 1 | A.01.09 | 08010103/200R | Rura 5 warstwowa PERT/EVOH/PERT czerwona 16x2.0 200mb | 200 | zwój m.b. | 5902311022465 | 5.05 | 0% | 5.05 |  | 0
Rura jednorodna | A31 | 1 | A.01.10 | 08010103/500 | Rura 5 warstwowa PERT/EVOH/PERT biała 16x2.0 500mb | 500 | zwój m.b. | 5902311022656 | 5.05 | 0% | 5.05 |  | 0
Rura jednorodna | A31 | 1 | A.01.11 | 08010103/500R | Rura 5 warstwowa PERT/EVOH/PERT czerwona 16x2.0 500mb | 500 | zwój m.b. | 5902311022472 | 5.05 | 0% | 5.05 |  | 0
Rura jednorodna | A31 | 1 | A.01.12 | 08010103/600 | Rura 5 warstwowa PERT/EVOH/PERT biała 16x2.0 600mb | 600 | zwój m.b. | 5902311020508 | 5.05 | 0% | 5.05 |  | 0
Rura jednorodna | A31 | 1 | A.01.13 | 08010103/600R | Rura 5 warstwowa PERT/EVOH/PERT czerwona 16x2.0 600mb | 600 | zwój m.b. | 5902311022496 | 5.05 | 0% | 5.05 |  | 0
Rura jednorodna | A30 | 1 | A.01.14 | 08010104/200 | Rura 5 warstwowa PERT/EVOH/PERT biała 17x2.0 200mb | 200 | zwój m.b. | 5902311022427 | 5.76 | 0% | 5.76 |  | 0
Rura jednorodna | A30 | 1 | A.01.15 | 08010104/200R | Rura 5 warstwowa PERT/EVOH/PERT czerwona 17x2.0 200mb | 200 | zwój m.b. | 5902311022519 | 5.76 | 0% | 5.76 |  | 0
Rura jednorodna | A30 | 1 | A.01.16 | 08010104/500 | Rura 5 warstwowa PERT/EVOH/PERT biała 17x2.0 500mb | 500 | zwój m.b. | 5902311022502 | 5.76 | 0% | 5.76 |  | 0
Rura jednorodna | A30 | 1 | A.01.17 | 08010104/500R | Rura 5 warstwowa PERT/EVOH/PERT czerwona 17x2.0 500mb | 500 | zwój m.b. | 5902311022526 | 5.76 | 0% | 5.76 |  | 0
Rura jednorodna | A30 | 1 | A.01.18 | 08010104/600 | Rura 5 warstwowa PERT/EVOH/PERT biała 17x2.0 600mb | 600 | zwój m.b. | 5902311022434 | 5.76 | 0% | 5.76 |  | 0
Rura jednorodna | A30 | 1 | A.01.19 | 08010104/600R | Rura 5 warstwowa PERT/EVOH/PERT czerwona 17x2.0 600mb | 600 | zwój m.b. | 5902311022533 | 5.76 | 0% | 5.76 |  | 0
Rura jednorodna | A30 | 1 | A.01.20 | 08010105/200 | Rura 5 warstwowa PERT/EVOH/PERT biała 18x2.0 200mb | 200 | zwój m.b. | 5902311020515 | 6.19 | 0% | 6.19 |  | 0
Rura jednorodna | A30 | 1 | A.01.21 | 08010105/200R | Rura 5 warstwowa PERT/EVOH/PERT czerwona 18x2.0 200mb | 200 | zwój m.b. | 5902311022632 | 6.19 | 0% | 6.19 |  | 0
Rura jednorodna | A30 | 1 | A.01.22 | 08010105/500 | Rura 5 warstwowa PERT/EVOH/PERT biała 18x2.0 500mb | 500 | zwój m.b. |  | 6.19 | 0% | 6.19 |  | 0
Rura jednorodna | A30 | 1 | A.01.23 | 08010105/500R | Rura 5 warstwowa PERT/EVOH/PERT czerwona 18x2.0 500mb | 500 | zwój m.b. | 5902311022625 | 6.19 | 0% | 6.19 |  | 0
Rura jednorodna | A30 | 1 | A.01.24 | 08010105/600 | Rura 5 warstwowa PERT/EVOH/PERT biała 18x2.0 600mb | 600 | zwój m.b. | 5902311022120 | 6.19 | 0% | 6.19 |  | 0
Rura jednorodna | A30 | 1 | A.01.25 | 08010105/600R | Rura 5 warstwowa PERT/EVOH/PERT czerwona 18x2.0 600mb | 600 | zwój m.b. |  | 6.19 | 0% | 6.19 |  | 0
Rura jednorodna | A31 | 1 | A.01.26 | 08010107/200 | Rura 5 warstwowa PERT/EVOH/PERT biała 20x2.0 200mb | 200 | zwój m.b. | 5902311022137 | 6.33 | 0% | 6.33 |  | 0
Rura jednorodna | A31 | 1 | A.01.27 | 08010107/200R | Rura 5 warstwowa PERT/EVOH/PERT czerwona 20x2.0 200mb | 200 | zwój m.b. | 5902311022663 | 6.33 | 0% | 6.33 |  | 0
Rura jednorodna | A31 | 1 | A.01.28 | 08010107/500 | Rura 5 warstwowa PERT/EVOH/PERT biała 20x2.0 500mb | 500 | zwój m.b. | 5902311022311 | 6.33 | 0% | 6.33 |  | 0
Rura jednorodna | A31 | 1 | A.01.29 | 08010107/500R | Rura 5 warstwowa PERT/EVOH/PERT czerwona 20x2.0 500mb | 500 | zwój m.b. | 5902311022670 | 6.33 | 0% | 6.33 |  | 0
Rura jednorodna | A31 | 1 | A.01.30 | 08010109/050 | Rura 5 warstwowa PERT/EVOH/PERT biała 25x2.5 050mb | 50 | zwój m.b. | 5902311022403 | 12.93 | 0% | 12.93 |  | 0
Rura jednorodna | A31 | 1 | A.01.31 | 08010109/100 | Rura 5 warstwowa PERT/EVOH/PERT biała 25x2.5 100mb | 100 | zwój m.b. | 5902311022397 | 12.93 | 0% | 12.93 |  | 0
Rura wielowarstwowa | B30 | 1 | A.02.01 | 06010101/080 | Rura wielowarstwowa PERT/AL/PERT 12x1.6 080mb | 80 | zwój m.b. | 5902311025664 | zapytaj | 0% |  |  | zapytaj
Rura wielowarstwowa | B30 | 1 | A.02.02 | 06010101/160 | Rura wielowarstwowa PERT/AL/PERT 12x1.6 160mb | 160 | zwój m.b. | 5902311025671 | zapytaj | 0% |  |  | zapytaj
Rura wielowarstwowa | B30 | 1 | A.02.03 | 06010101/200 | Rura wielowarstwowa PERT/AL/PERT 12x1.6 200mb | 200 | zwój m.b. | 5902311022823 | zapytaj | 0% |  |  | zapytaj
Rura wielowarstwowa | B30 | 1 | A.02.04 | 06010102/200 | Rura wielowarstwowa PERT/AL/PERT 14x2.0 200mb | 200 | zwój m.b. | 5901752890015 | 5.61 | 0% | 5.61 |  | 0
Rura wielowarstwowa | B31 | 1 | A.02.05 | 06010103/100 | Rura wielowarstwowa PERT/AL/PERT 16x2.0 100mb | 100 | zwój m.b. | 5901752891395 | 5.91 | 0% | 5.91 |  | 0
Rura wielowarstwowa | B31 | 1 | A.02.06 | 06010103/200 | Rura wielowarstwowa PERT/AL/PERT 16x2.0 200mb | 200 | zwój m.b. | 5901752890060 | 5.91 | 0% | 5.91 |  | 0
Rura wielowarstwowa | B31 | 1 | A.02.07 | 06010103/600 | Rura wielowarstwowa PERT/AL/PERT 16x2.0 600mb | 600 | zwój m.b. | 5901752891456 | 5.91 | 0% | 5.91 |  | 0
Rura wielowarstwowa | B30 | 1 | A.02.08 | 06010105/200 | Rura wielowarstwowa PERT/AL/PERT 18x2.0 200mb | 200 | zwój m.b. | 5901752891470 | 7.25 | 0% | 7.25 |  | 0
Rura wielowarstwowa | B31 | 1 | A.02.09 | 06010107/100 | Rura wielowarstwowa PERT/AL/PERT 20x2.0 100mb | 100 | zwój m.b. | 5901752891500 | 8.73 | 0% | 8.73 |  | 0
Rura wielowarstwowa | B31 | 1 | A.02.10 | 06010107/200 | Rura wielowarstwowa PERT/AL/PERT 20x2.0 200mb | 200 | zwój m.b. | 5901752890077 | 8.73 | 0% | 8.73 |  | 0
Rura wielowarstwowa | B31 | 1 | A.02.11 | 06010109/050 | Rura wielowarstwowa PERT/AL/PERT 25x2.5 050mb | 50 | zwój m.b. | 5901752891562 | 14.48 | 0% | 14.48 |  | 0
Rura wielowarstwowa | B31 | 1 | A.02.12 | 06010109/100 | Rura wielowarstwowa PERT/AL/PERT 25x2.5 100mb | 100 | zwój m.b. | 5901752890084 | 14.48 | 0% | 14.48 |  | 0
Rura wielowarstwowa | B31 | 1 | A.02.13 | 06010111/050 | Rura wielowarstwowa PERT/AL/PERT 32x3.0 050mb | 50 | zwój m.b. | 5901752890091 | 26.6 | 0% | 26.6 |  | 0
Rura wielowarstwowa | B31 | 1 | A.02.14 | 06010103/004 | Rura wielowarstwowa PERT/AL/PERT 16x2.0 004mb | 4 | sztanga m.b. | 5901752891388 | 6.72 | 0% | 6.72 |  | 0
Rura wielowarstwowa | B31 | 1 | A.02.15 | 06010107/004 | Rura wielowarstwowa PERT/AL/PERT 20x2.0 004mb | 4 | sztanga m.b. | 5901752891494 | 9.58 | 0% | 9.58 |  | 0
Rura wielowarstwowa | B31 | 1 | A.02.16 | 06010109/004 | Rura wielowarstwowa PERT/AL/PERT 25x2.5 004mb | 4 | sztanga m.b. | 5901752891548 | 17.73 | 0% | 17.73 |  | 0
Rura wielowarstwowa | B31 | 1 | A.02.17 | 06010111/004 | Rura wielowarstwowa PERT/AL/PERT 32x3.0 004mb | 4 | sztanga m.b. | 5901752891579 | 31.05 | 0% | 31.05 |  | 0
Rura wielowarstwowa | B32 | 1 | A.02.18 | 06010113/003 | Rura wielowarstwowa PERT/AL/PERT 40x4.0 003mb | 3 | sztanga m.b. | 5902311022793 | 57.65 | 0% | 57.65 |  | 0
Rura wielowarstwowa | B32 | 1 | A.02.19 | 06010113/004 | Rura wielowarstwowa PERT/AL/PERT 40x4.0 004mb | 4 | sztanga m.b. | 5901752890114 | 57.65 | 0% | 57.65 |  | 0
Rura wielowarstwowa | B32 | 1 | A.02.20 | 06010115/003 | Rura wielowarstwowa PERT/AL/PERT 50x4.5 003mb | 3 | sztanga m.b. | 5902311022809 | 87.2 | 0% | 87.2 |  | 0
Rura wielowarstwowa | B32 | 1 | A.02.21 | 06010115/004 | Rura wielowarstwowa PERT/AL/PERT 50x4.5 004mb | 4 | sztanga m.b. | 5901752890121 | 87.2 | 0% | 87.2 |  | 0
Rura wielowarstwowa | B32 | 1 | A.02.22 | 06010117/003 | Rura wielowarstwowa PERT/AL/PERT 63x6.0 003mb | 3 | sztanga m.b. | 5902311022939 | 144.84 | 0% | 144.84 |  | 0
Rura wielowarstwowa | B32 | 1 | A.02.23 | 06010117/004 | Rura wielowarstwowa PERT/AL/PERT 63x6.0 004mb | 4 | sztanga m.b. | 5901752890138 | 144.84 | 0% | 144.84 |  | 0
Rura wielowarstwowa | B32 | 1 | A.02.24 | 06010119/003 | Rura wielowarstwowa PERT/AL/PERT 75x7.5 003mb | 3 | sztanga m.b. | 5902311022953 | 237.96 | 0% | 237.96 |  | 0
Rura wielowarstwowa | B32 | 1 | A.02.25 | 06010119/004 | Rura wielowarstwowa PERT/AL/PERT 75x7.5 004mb | 4 | sztanga m.b. | 5901752890145 | 237.96 | 0% | 237.96 |  | 0
Rura w izolacji | C31 | 1 | A.03.01 | 06010503/025R | Rura wielowarstwowa PERT/AL/PERT w izolacji 9mm czerwonej 16x2.0 025mb | 25 | zwój m.b. | 5906700314780 | 10.65 | 0% | 10.65 |  | 0
Rura w izolacji | C31 | 1 | A.03.02 | 06010503/025B | Rura wielowarstwowa PERT/AL/PERT w izolacji 9mm niebieskiej 16x2.0 025mb | 25 | zwój m.b. | 5906700314797 | 10.65 | 0% | 10.65 |  | 0
Rura w izolacji | C31 | 1 | A.03.03 | 06010503/050R | Rura wielowarstwowa PERT/AL/PERT w izolacji 9mm czerwonej 16x2.0 050mb | 50 | zwój m.b. |  | 10.65 | 0% | 10.65 |  | 0
Rura w izolacji | C31 | 1 | A.03.04 | 06010503/050B | Rura wielowarstwowa PERT/AL/PERT w izolacji 9mm niebieskiej 16x2.0 050mb | 50 | zwój m.b. |  | 10.65 | 0% | 10.65 |  | 0
Rura w izolacji | C31 | 1 | A.03.05 | 06010503/100R | Rura wielowarstwowa PERT/AL/PERT w izolacji 9mm czerwonej 16x2.0 100mb | 100 | zwój m.b. | 5901752890152 | 10.65 | 0% | 10.65 |  | 0
Rura w izolacji | C31 | 1 | A.03.06 | 06010503/100B | Rura wielowarstwowa PERT/AL/PERT w izolacji 9mm niebieskiej 16x2.0 100mb | 100 | zwój m.b. | 5901752890169 | 10.65 | 0% | 10.65 |  | 0
Rura w izolacji | C31 | 1 | A.03.07 | 06010507/050R | Rura wielowarstwowa PERT/AL/PERT w izolacji 9mm czerwonej 20x2.0 050mb | 50 | zwój m.b. | 5901752890176 | 13.42 | 0% | 13.42 |  | 0
Rura w izolacji | C31 | 1 | A.03.08 | 06010507/050B | Rura wielowarstwowa PERT/AL/PERT w izolacji 9mm niebieskiej 20x2.0 050mb | 50 | zwój m.b. | 5901752890183 | 13.42 | 0% | 13.42 |  | 0
Rura w izolacji | C31 | 1 | A.03.09 | 06010509/050R | Rura wielowarstwowa PERT/AL/PERT w izolacji 9mm czerwonej 25x2.5 050mb | 50 | zwój m.b. | 5901752891234 | 23.82 | 0% | 23.82 |  | 0
Rura w izolacji | C31 | 1 | A.03.10 | 06010509/050B | Rura wielowarstwowa PERT/AL/PERT w izolacji 9mm niebieskiej 25x2.5 050mb | 50 | zwój m.b. | 5901752891241 | 23.82 | 0% | 23.82 |  | 0
Rura w izolacji | C31 | 1 | A.03.11 | 06010511/025R | Rura wielowarstwowa PERT/AL/PERT w izolacji 9mm czerwonej 32x3.0 025mb | 25 | zwój m.b. | 5901752891296 | 33.17 | 0% | 33.17 |  | 0
Rura w izolacji | C31 | 1 | A.03.12 | 06010511/025B | Rura wielowarstwowa PERT/AL/PERT w izolacji 9mm niebieskiej 32x3.0 025mb | 25 | zwój m.b. | 5901752891302 | 33.17 | 0% | 33.17 |  | 0
System zaprasowywany | T30 | 1 | C.01.01 | 06011001 | Złączka prosta zaprasowywana 14x14 | 54 | szt. | 5902311026029 | 6.92 | 0% | 6.92 |  | 0
System zaprasowywany | T31 | 1 | C.01.02 | 06011003 | Złączka prosta zaprasowywana 16x16 | 45 | szt. | 5902311026081 | 11.1 | 0% | 11.1 |  | 0
System zaprasowywany | T30 | 1 | C.01.03 | 06011005 | Złączka prosta zaprasowywana 18x18 | 40 | szt. | 5902311026159 | 12.31 | 0% | 12.31 |  | 0
System zaprasowywany | T31 | 1 | C.01.04 | 06011007 | Złączka prosta zaprasowywana 20x20 | 30 | szt. | 5902311026258 | 13.87 | 0% | 13.87 |  | 0
System zaprasowywany | T31 | 1 | C.01.05 | 06011009 | Złączka prosta zaprasowywana 25x25 | 15 | szt. | 5902311026333 | 29.13 | 0% | 29.13 |  | 0
System zaprasowywany | T31 | 1 | C.01.06 | 06011011 | Złączka prosta zaprasowywana 32x32 | 10 | szt. | 5902311026449 | 44.46 | 0% | 44.46 |  | 0
System zaprasowywany | T32 | 1 | C.01.07 | 06011013 | Złączka prosta zaprasowywana 40x40 | 1 | szt. | 5906700312090 | 83.16 | 0% | 83.16 |  | 0
System zaprasowywany | T32 | 1 | C.01.08 | 06011015 | Złączka prosta zaprasowywana 50x50 | 1 | szt. | 5901752898288 | 128.11 | 0% | 128.11 |  | 0
System zaprasowywany | T32 | 1 | C.01.09 | 06011017 | Złączka prosta zaprasowywana 63x63 | 1 | szt. | 5906700312236 | 257.73 | 0% | 257.73 |  | 0
System zaprasowywany | T32 | 1 | C.01.10 | 06011019 | Złączka prosta zaprasowywana 75x75 | 1 | szt. | 5906700312298 | 456 | 0% | 456 |  | 0
System zaprasowywany | T30 | 1 | C.02.01 | 06011103 | Złączka redukcyjna zaprasowywana 18x16 | 40 | szt. | 5902311026142 | 12.19 | 0% | 12.19 |  | 0
System zaprasowywany | T31 | 1 | C.02.02 | 06011105 | Złączka redukcyjna zaprasowywana 20x16 | 37 | szt. | 5902311026227 | 13.28 | 0% | 13.28 |  | 0
System zaprasowywany | T31 | 1 | C.02.03 | 06011111 | Złączka redukcyjna zaprasowywana 20x18 | 35 | szt. | 5902311026234 | 18.01 | 0% | 18.01 |  | 0
System zaprasowywany | T31 | 1 | C.02.04 | 06011107 | Złączka redukcyjna zaprasowywana 25x16 | 20 | szt. | 5901752898226 | 22.22 | 0% | 22.22 |  | 0
System zaprasowywany | T31 | 1 | C.02.05 | 06011113 | Złączka redukcyjna zaprasowywana 25x18 | 20 | szt. | 5902311026326 | 22.8 | 0% | 22.8 |  | 0
System zaprasowywany | T31 | 1 | C.02.06 | 06011117 | Złączka redukcyjna zaprasowywana 25x20 | 18 | szt. | 5902311026265 | 23.38 | 0% | 23.38 |  | 0
System zaprasowywany | T31 | 1 | C.02.07 | 06011109 | Złączka redukcyjna zaprasowywana 32x16 | 15 | szt. | 5901752898233 | 31.65 | 0% | 31.65 |  | 0
System zaprasowywany | T31 | 1 | C.02.08 | 06011115 | Złączka redukcyjna zaprasowywana 32x18 | 14 | szt. | 5902311026418 | 34.68 | 0% | 34.68 |  | 0
System zaprasowywany | T31 | 1 | C.02.09 | 06011119 | Złączka redukcyjna zaprasowywana 32x20 | 12 | szt. | 5902311026425 | 32.29 | 0% | 32.29 |  | 0
System zaprasowywany | T31 | 1 | C.02.10 | 06011121 | Złączka redukcyjna zaprasowywana 32x25 | 12 | szt. | 5902311026432 | 37.72 | 0% | 37.72 |  | 0
System zaprasowywany | T32 | 1 | C.02.11 | 06011122 | Złączka redukcyjna zaprasowywana 40x20 | 1 | szt. | 5901752898240 | 73.99 | 0% | 73.99 |  | 0
System zaprasowywany | T32 | 1 | C.02.12 | 06011123 | Złączka redukcyjna zaprasowywana 40x25 | 1 | szt. | 5906700312083 | 88.46 | 0% | 88.46 |  | 0
System zaprasowywany | T32 | 1 | C.02.13 | 06011125 | Złączka redukcyjna zaprasowywana 40x32 | 1 | szt. | 5901752898264 | 94.56 | 0% | 94.56 |  | 0
System zaprasowywany | T32 | 1 | C.02.14 | 06011124 | Złączka redukcyjna zaprasowywana 50x25 | 1 | szt. | 5906700312144 | 87.57 | 0% | 87.57 |  | 0
System zaprasowywany | T32 | 1 | C.02.15 | 06011126 | Złączka redukcyjna zaprasowywana 50x32 | 1 | szt. | 5906700312151 | 89.99 | 0% | 89.99 |  | 0
System zaprasowywany | T32 | 1 | C.02.16 | 06011127 | Złączka redukcyjna zaprasowywana 50x40 | 1 | szt. | 5901752898271 | 108.56 | 0% | 108.56 |  | 0
System zaprasowywany | T32 | 1 | C.02.17 | 06011120 | Złączka redukcyjna zaprasowywana 63x25 | 1 | szt. | 5906700312199 | 164.59 | 0% | 164.59 |  | 0
System zaprasowywany | T32 | 1 | C.02.18 | 06011128 | Złączka redukcyjna zaprasowywana 63x32 | 1 | szt. | 5906700312205 | 169.56 | 0% | 169.56 |  | 0
System zaprasowywany | T32 | 1 | C.02.19 | 06011129 | Złączka redukcyjna zaprasowywana 63x40 | 1 | szt. | 5906700312212 | 184.52 | 0% | 184.52 |  | 0
System zaprasowywany | T32 | 1 | C.02.20 | 06011131 | Złączka redukcyjna zaprasowywana 63x50 | 1 | szt. | 5906700312229 | 227.23 | 0% | 227.23 |  | 0
System zaprasowywany | T32 | 1 | C.02.21 | 06011134 | Złączka redukcyjna zaprasowywana 75x32 | 1 | szt. | 5906700312250 | 360.89 | 0% | 360.89 |  | 0
System zaprasowywany | T32 | 1 | C.02.22 | 06011132 | Złączka redukcyjna zaprasowywana 75x40 | 1 | szt. | 5906700312267 | 375.99 | 0% | 375.99 |  | 0
System zaprasowywany | T32 | 1 | C.02.23 | 06011133 | Złączka redukcyjna zaprasowywana 75x50 | 1 | szt. | 5906700312274 | 410.24 | 0% | 410.24 |  | 0
System zaprasowywany | T32 | 1 | C.02.24 | 06011135 | Złączka redukcyjna zaprasowywana 75x63 | 1 | szt. | 5906700312281 | 432.11 | 0% | 432.11 |  | 0
System zaprasowywany | T31 | 1 | C.03.01 | 06011205 | Złączka GZ zaprasowywana 16x1/2" | 45 | szt. | 5902311026074 | 12.26 | 0% | 12.26 |  | 0
System zaprasowywany | T31 | 1 | C.03.02 | 06011207 | Złączka GZ zaprasowywana 16x3/4" | 30 | szt. | 5902311026111 | 14.1 | 0% | 14.1 |  | 0
System zaprasowywany | T31 | 1 | C.03.03 | 06011209 | Złączka GZ zaprasowywana 16x1" | 24 | szt. | 5902311026043 | 22.9 | 0% | 22.9 |  | 0
System zaprasowywany | T30 | 1 | C.03.04 | 06011211 | Złączka GZ zaprasowywana 18x1/2" | 40 | szt. | 5902311026135 | 16.01 | 0% | 16.01 |  | 0
System zaprasowywany | T30 | 1 | C.03.05 | 06011213 | Złączka GZ zaprasowywana 18x3/4" | 35 | szt. | 5902311026173 | 18.75 | 0% | 18.75 |  | 0
System zaprasowywany | T31 | 1 | C.03.06 | 06011215 | Złączka GZ zaprasowywana 20x1/2" | 36 | szt. | 5901752898110 | 15.55 | 0% | 15.55 |  | 0
System zaprasowywany | T31 | 1 | C.03.07 | 06011217 | Złączka GZ zaprasowywana 20x3/4" | 25 | szt. | 5901752898127 | 16.27 | 0% | 16.27 |  | 0
System zaprasowywany | T31 | 1 | C.03.08 | 06011219 | Złączka GZ zaprasowywana 20x1" | 24 | szt. | 5902311026203 | 20.25 | 0% | 20.25 |  | 0
System zaprasowywany | T31 | 1 | C.03.09 | 06011221 | Złączka GZ zaprasowywana 25x1/2" | 20 | szt. | 5901752898141 | 32.59 | 0% | 32.59 |  | 0
System zaprasowywany | T31 | 1 | C.03.10 | 06011223 | Złączka GZ zaprasowywana 25x3/4" | 18 | szt. | 5901752898158 | 37.52 | 0% | 37.52 |  | 0
System zaprasowywany | T31 | 1 | C.03.11 | 06011225 | Złączka GZ zaprasowywana 25x1" | 15 | szt. | 5901752898134 | 32.75 | 0% | 32.75 |  | 0
System zaprasowywany | T31 | 1 | C.03.12 | 06011227 | Złączka GZ zaprasowywana 32x3/4" | 12 | szt. | 5901752898165 | 35.9 | 0% | 35.9 |  | 0
System zaprasowywany | T31 | 1 | C.03.13 | 06011229 | Złączka GZ zaprasowywana 32x1" | 12 | szt. | 5902311026401 | 47.12 | 0% | 47.12 |  | 0
System zaprasowywany | T31 | 1 | C.03.14 | 06011233 | Złączka GZ zaprasowywana 32x11/4" | 10 | szt. | 5902311026371 | 59.78 | 0% | 59.78 |  | 0
System zaprasowywany | T32 | 1 | C.03.15 | 06011235 | Złączka GZ zaprasowywana 40x11/4" | 1 | szt. | 5901752898172 | 83.94 | 0% | 83.94 |  | 0
System zaprasowywany | T32 | 1 | C.03.16 | 06011237 | Złączka GZ zaprasowywana 50x11/2" | 1 | szt. | 5906700312113 | 113.86 | 0% | 113.86 |  | 0
System zaprasowywany | T32 | 1 | C.03.17 | 06011239 | Złączka GZ zaprasowywana 50x2" | 1 | szt. | 5906700312137 | 138.92 | 0% | 138.92 |  | 0
System zaprasowywany | T32 | 1 | C.03.18 | 06011241 | Złączka GZ zaprasowywana 63x2" | 1 | szt. | 5906700312182 | 237.8 | 0% | 237.8 |  | 0
System zaprasowywany | T32 | 1 | C.03.19 | 06011243 | Złączka GZ zaprasowywana 75x21/2" | 1 | szt. | 5906700312243 | 484.81 | 0% | 484.81 |  | 0
System zaprasowywany | T31 | 1 | C.04.01 | 06011305 | Złączka GW zaprasowywana 16x1/2" | 40 | szt. | 5902311026050 | 14.17 | 0% | 14.17 |  | 0
System zaprasowywany | T31 | 1 | C.04.02 | 06011307 | Złączka GW zaprasowywana 16x3/4" | 24 | szt. | 5902311026104 | 18.2 | 0% | 18.2 |  | 0
System zaprasowywany | T31 | 1 | C.04.03 | 06011309 | Złączka GW zaprasowywana 16x1" | 22 | szt. | 5902311026036 | 26.4 | 0% | 26.4 |  | 0
System zaprasowywany | T30 | 1 | C.04.04 | 06011311 | Złączka GW zaprasowywana 18x1/2" | 40 | szt. | 5902311026128 | 19.53 | 0% | 19.53 |  | 0
System zaprasowywany | T30 | 1 | C.04.05 | 06011313 | Złączka GW zaprasowywana 18x3/4" | 30 | szt. | 5902311026166 | 22.86 | 0% | 22.86 |  | 0
System zaprasowywany | T31 | 1 | C.04.06 | 06011315 | Złączka GW zaprasowywana 20x1/2" | 35 | szt. | 5902311026210 | 16.43 | 0% | 16.43 |  | 0
System zaprasowywany | T31 | 1 | C.04.07 | 06011317 | Złączka GW zaprasowywana 20x3/4" | 20 | szt. | 5902311026289 | 18.91 | 0% | 18.91 |  | 0
System zaprasowywany | T31 | 1 | C.04.08 | 06011319 | Złączka GW zaprasowywana 20x1" | 20 | szt. | 5902311026180 | 28.76 | 0% | 28.76 |  | 0
System zaprasowywany | T31 | 1 | C.04.09 | 06011321 | Złączka GW zaprasowywana 25x1/2" | 20 | szt. | 5902311026319 | 27.19 | 0% | 27.19 |  | 0
System zaprasowywany | T31 | 1 | C.04.10 | 06011323 | Złączka GW zaprasowywana 25x3/4" | 18 | szt. | 5901752898202 | 25.02 | 0% | 25.02 |  | 0
System zaprasowywany | T31 | 1 | C.04.11 | 06011325 | Złączka GW zaprasowywana 25x1" | 12 | szt. | 5901752898196 | 36.8 | 0% | 36.8 |  | 0
System zaprasowywany | T31 | 1 | C.04.12 | 06011327 | Złączka GW zaprasowywana 32x3/4" | 16 | szt. | 5901752898219 | 46.76 | 0% | 46.76 |  | 0
System zaprasowywany | T31 | 1 | C.04.13 | 06011329 | Złączka GW zaprasowywana 32x1" | 12 | szt. | 5902311026388 | 48.38 | 0% | 48.38 |  | 0
System zaprasowywany | T32 | 1 | C.04.14 | 06011331 | Złączka GW zaprasowywana 40x11/4" | 1 | szt. | 5906700312076 | 89.69 | 0% | 89.69 |  | 0
System zaprasowywany | T32 | 1 | C.04.15 | 06011333 | Złączka GW zaprasowywana 50x11/2" | 1 | szt. | 5901752898189 | 116.2 | 0% | 116.2 |  | 0
System zaprasowywany | T32 | 1 | C.04.16 | 06011335 | Złączka GW zaprasowywana 63x2" | 1 | szt. | 5906700312175 | 231.76 | 0% | 231.76 |  | 0
System zaprasowywany | T31 | 1 | C.05.01 | 06011403 | Złączka półśrubunek GW zaprasowywany 16x1/2" | 48 | szt. | 5902311026067 | 21.57 | 0% | 21.57 |  | 0
System zaprasowywany | T31 | 1 | C.05.02 | 06011405 | Złączka półśrubunek GW zaprasowywany 20x3/4" | 24 | szt. | 5902311026296 | 26.77 | 0% | 26.77 |  | 0
System zaprasowywany | T31 | 1 | C.05.03 | 06011407 | Złączka półśrubunek GW zaprasowywany 20x1" | 24 | szt. | 5902311026197 | 34.25 | 0% | 34.25 |  | 0
System zaprasowywany | T31 | 1 | C.05.04 | 06011409 | Złączka półśrubunek GW zaprasowywany 25x3/4" | 18 | szt. | 5902311026364 | 45.1 | 0% | 45.1 |  | 0
System zaprasowywany | T31 | 1 | C.05.05 | 06011411 | Złączka półśrubunek GW zaprasowywany 25x1" | 15 | szt. | 5902311026302 | 37.4 | 0% | 37.4 |  | 0
System zaprasowywany | T31 | 1 | C.05.06 | 06011413 | Złączka półśrubunek GW zaprasowywany 32x1" | 10 | szt. | 5902311026395 | 52.69 | 0% | 52.69 |  | 0
System zaprasowywany | T32 | 1 | C.06.01 | 06011611 | Złączka śrubunek zaprasowywany 40x40 | 1 | szt. | 5906700312106 | 237.91 | 0% | 237.91 |  | 0
System zaprasowywany | T32 | 1 | C.06.02 | 06011613 | Złączka śrubunek zaprasowywany 50x50 | 1 | szt. | 5906700312168 | 308.06 | 0% | 308.06 |  | 0
System zaprasowywany | T31 | 1 | C.07.01 | 06012003 | Kolano 90° zaprasowywane 16x16 | 32 | szt. | 5901752898073 | 15.5 | 0% | 15.5 |  | 0
System zaprasowywany | T30 | 1 | C.07.02 | 06012005 | Kolano 90° zaprasowywane 18x18 | 25 | szt. | 5902311025862 | 19.07 | 0% | 19.07 |  | 0
System zaprasowywany | T31 | 1 | C.07.03 | 06012007 | Kolano 90° zaprasowywane 20x20 | 22 | szt. | 5901752898080 | 21.37 | 0% | 21.37 |  | 0
System zaprasowywany | T31 | 1 | C.07.04 | 06012009 | Kolano 90° zaprasowywane 25x25 | 10 | szt. | 5901752898097 | 36.81 | 0% | 36.81 |  | 0
System zaprasowywany | T31 | 1 | C.07.05 | 06012011 | Kolano 90° zaprasowywane 32x32 | 8 | szt. | 5902311026012 | 54.59 | 0% | 54.59 |  | 0
System zaprasowywany | T32 | 1 | C.07.06 | 06012013 | Kolano 90° zaprasowywane 40x40 | 1 | szt. | 5906700312007 | 112.95 | 0% | 112.95 |  | 0
System zaprasowywany | T32 | 1 | C.07.07 | 06012015 | Kolano 90° zaprasowywane 50x50 | 1 | szt. | 5906700312038 | 166.23 | 0% | 166.23 |  | 0
System zaprasowywany | T32 | 1 | C.07.08 | 06012017 | Kolano 90° zaprasowywane 63x63 | 1 | szt. | 5906700312045 | 288.42 | 0% | 288.42 |  | 0
System zaprasowywany | T32 | 1 | C.07.09 | 06012019 | Kolano 90° zaprasowywane 75x75 | 1 | szt. | 5906700312052 | 594.78 | 0% | 594.78 |  | 0
System zaprasowywany | T31 | 1 | C.08.01 | 06012103 | Kolano GZ zaprasowywane 16x1/2" | 25 | szt. | 5902311025794 | 19.83 | 0% | 19.83 |  | 0
System zaprasowywany | T31 | 1 | C.08.02 | 06012107 | Kolano GZ zaprasowywane 16x3/4" | 20 | szt. | 5902311025831 | 25.16 | 0% | 25.16 |  | 0
System zaprasowywany | T30 | 1 | C.08.03 | 06012105 | Kolano GZ zaprasowywane 18x1/2" | 25 | szt. | 5902311025855 | 23.33 | 0% | 23.33 |  | 0
System zaprasowywany | T31 | 1 | C.08.04 | 06012109 | Kolano GZ zaprasowywane 20x1/2" | 20 | szt. | 5902311025886 | 20.6 | 0% | 20.6 |  | 0
System zaprasowywany | T31 | 1 | C.08.05 | 06012111 | Kolano GZ zaprasowywane 20x3/4" | 18 | szt. | 5902311025916 | 25.52 | 0% | 25.52 |  | 0
System zaprasowywany | T31 | 1 | C.08.06 | 06012113 | Kolano GZ zaprasowywane 25x1/2" | 12 | szt. | 5902311025954 | 39.62 | 0% | 39.62 |  | 0
System zaprasowywany | T31 | 1 | C.08.07 | 06012115 | Kolano GZ zaprasowywane 25x3/4" | 12 | szt. | 5902311025985 | 41.83 | 0% | 41.83 |  | 0
System zaprasowywany | T31 | 1 | C.08.08 | 06012117 | Kolano GZ zaprasowywane 25x1" | 8 | szt. | 5902311025930 | 44.01 | 0% | 44.01 |  | 0
System zaprasowywany | T31 | 1 | C.08.09 | 06012119 | Kolano GZ zaprasowywane 32x1" | 8 | szt. | 5902311025992 | 59.88 | 0% | 59.88 |  | 0
System zaprasowywany | T32 | 1 | C.08.10 | 06012121 | Kolano GZ zaprasowywane 40x1" | 1 | szt. | 5906700311970 | 135.73 | 0% | 135.73 |  | 0
System zaprasowywany | T31 | 1 | C.09.01 | 06012203 | Kolano GW zaprasowywane 16x1/2" | 30 | szt. | 5901752898059 | 17.62 | 0% | 17.62 |  | 0
System zaprasowywany | T31 | 1 | C.09.02 | 06012205 | Kolano GW zaprasowywane 16x3/4" | 18 | szt. | 5902311025824 | 24.45 | 0% | 24.45 |  | 0
System zaprasowywany | T30 | 1 | C.09.03 | 06012207 | Kolano GW zaprasowywane 18x1/2" | 25 | szt. | 5902311025848 | 22.86 | 0% | 22.86 |  | 0
System zaprasowywany | T31 | 1 | C.09.04 | 06012209 | Kolano GW zaprasowywane 20x1/2" | 22 | szt. | 5902311025879 | 21.37 | 0% | 21.37 |  | 0
System zaprasowywany | T31 | 1 | C.09.05 | 06012211 | Kolano GW zaprasowywane 20x3/4" | 15 | szt. | 5902311025909 | 26.6 | 0% | 26.6 |  | 0
System zaprasowywany | T31 | 1 | C.09.06 | 06012213 | Kolano GW zaprasowywane 25x1/2" | 12 | szt. | 5902311025947 | 34.57 | 0% | 34.57 |  | 0
System zaprasowywany | T31 | 1 | C.09.07 | 06012215 | Kolano GW zaprasowywane 25x3/4" | 10 | szt. | 5902311025978 | 36.75 | 0% | 36.75 |  | 0
System zaprasowywany | T31 | 1 | C.09.08 | 06012217 | Kolano GW zaprasowywane 25x1" | 8 | szt. | 5902311025923 | 48.04 | 0% | 48.04 |  | 0
System zaprasowywany | T31 | 1 | C.09.09 | 06012219 | Kolano GW zaprasowywane 32x1" | 8 | szt. | 5901752898066 | 55.12 | 0% | 55.12 |  | 0
System zaprasowywany | T32 | 1 | C.09.10 | 06012222 | Kolano GW zaprasowywane 40x11/2" | 1 | szt. | 5906700311963 | 135.73 | 0% | 135.73 |  | 0
System zaprasowywany | T32 | 1 | C.09.11 | 06012225 | Kolano GW zaprasowywane 50x11/2" | 1 | szt. | 5906700312014 | 190.64 | 0% | 190.64 |  | 0
System zaprasowywany | T31 | 1 | C.10.01 | 06012303 | Kolano 90° redukcyjne zaprasowywane 20x16 | 25 | szt. | 5902311025893 | 17.84 | 0% | 17.84 |  | 0
System zaprasowywany | T31 | 1 | C.10.02 | 06012305 | Kolano 90° redukcyjne zaprasowywane 25x16 | 16 | szt. | 5902311025961 | 38.04 | 0% | 38.04 |  | 0
System zaprasowywany | T31 | 1 | C.10.03 | 06012307 | Kolano 90° redukcyjne zaprasowywane 25x20 | 12 | szt. | 5901752898103 | 47.12 | 0% | 47.12 |  | 0
System zaprasowywany | T31 | 1 | C.10.04 | 06012309 | Kolano 90° redukcyjne zaprasowywane 32x20 | 10 | szt. | 5902311026005 | 61.59 | 0% | 61.59 |  | 0
System zaprasowywany | T32 | 1 | C.10.05 | 06012311 | Kolano 90° redukcyjne zaprasowywane 40x25 | 1 | szt. | 5906700311987 | 115.75 | 0% | 115.75 |  | 0
System zaprasowywany | T32 | 1 | C.10.06 | 06012313 | Kolano 90° redukcyjne zaprasowywane 40x32 | 1 | szt. | 5906700311994 | 132.53 | 0% | 132.53 |  | 0
System zaprasowywany | T32 | 1 | C.10.07 | 06012315 | Kolano 90° redukcyjne zaprasowywane 50x40 | 1 | szt. | 5906700312021 | 215.06 | 0% | 215.06 |  | 0
System zaprasowywany | T31 | 1 | C.11.01 | 06012403 | Kolano ustalone zaprasowywane 16x1/2" | 14 | szt. | 5906700312922 | 27.5 | 0% | 27.5 |  | 0
System zaprasowywany | T30 | 1 | C.11.02 | 06012405 | Kolano ustalone zaprasowywane 18x1/2" | 14 | szt. | 5906700315114 | 29.66 | 0% | 29.66 |  | 0
System zaprasowywany | T31 | 1 | C.11.03 | 06012407 | Kolano ustalone zaprasowywane 20x1/2" | 12 | szt. | 5906700312953 | 28.98 | 0% | 28.98 |  | 0
System zaprasowywany | T31 | 1 | C.11.04 | 06012404 | Kolano ustalone cyrkulacyjne zaprasowywane 16x1/2"x16 | 10 | szt. | 5901752898516 | 30.97 | 0% | 30.97 |  | 0
Akcesoria bateryjne | I10 | 2 | C.12.01 | 06049207 | Listwa bateryjna prosta 230mm rozstaw 150mm | 40 | szt. | 5901752893610 | 11.16 | 0% | 11.16 |  | 0
Akcesoria bateryjne | I10 | 2 | C.12.02 | 06049240 | Listwa bateryjna prosta 100mm | 1 | szt. | 5906700316265 | 14.99 | 0% | 14.99 |  | 0
Akcesoria bateryjne | I10 | 2 | C.12.03 | 06049241 | Listwa bateryjna prosta 190mm rozstaw 100 lub 80mm | 1 | szt. | 5906700316272 | 17.5 | 0% | 17.5 |  | 0
Akcesoria bateryjne | I10 | 2 | C.12.04 | 06049242 | Listwa bateryjna prosta 240mm rozstaw 150 lub 130mm | 1 | szt. | 5906700316289 | 17.5 | 0% | 17.5 |  | 0
Akcesoria bateryjne | T31 | 2 | C.12.05 | 06049224 | Listwa bateryjna prosta 100mm z kolanem ustalonym 16x1/2" | 1 | szt. | 5906700316333 | 46.6 | 0% | 46.6 |  | 0
Akcesoria bateryjne | T31 | 2 | C.12.06 | 06049226 | Listwa bateryjna prosta 190mm z kolanami ustalonymi 16x1/2" rozstaw 100mm | 1 | szt. | 5906700316227 | 79.46 | 0% | 79.46 |  | 0
Akcesoria bateryjne | T31 | 2 | C.12.07 | 06049227 | Listwa bateryjna prosta 240mm z kolanami ustalonymi 16x1/2" rozstaw 150mm | 1 | szt. | 5906700316234 | 79.46 | 0% | 79.46 |  | 0
Akcesoria bateryjne | T31 | 2 | C.12.08 | 06049230 | Listwa bateryjna prosta 240mm z kolanami ustalonymi 20x1/2" rozstaw 150 mm | 1 | szt. | 5906700316302 | 84.34 | 0% | 84.34 |  | 0
Akcesoria bateryjne | I10 | 2 | C.12.09 | 06049206 | Listwa bateryjna łamana 220/100mm | 1 | szt. | 5906700316296 | 16.5 | 0% | 16.5 |  | 0
Akcesoria bateryjne | I10 | 2 | C.12.10 | 06049208 | Listwa bateryjna łamana 295/175mm rozstaw 100 lub 80mm | 40 | szt. | 5906700313691 | 18.99 | 0% | 18.99 |  | 0
Akcesoria bateryjne | I10 | 2 | C.12.11 | 06049209 | Listwa bateryjna łamana 345/225mm rozstaw 150 lub 130mm | 40 | szt. | 5906700313707 | 18.99 | 0% | 18.99 |  | 0
Akcesoria bateryjne | T31 | 2 | C.12.12 | 06049225 | Listwa bateryjna łamana 220/100mm z kolanem ustalonym 16x1/2" | 1 | szt. | 5906700316340 | 48.26 | 0% | 48.26 |  | 0
Akcesoria bateryjne | T31 | 2 | C.12.13 | 06049228 | Listwa bateryjna łamana 295/175mm z kolanami ustalonymi 16x1/2" rozstaw 100mm | 1 | szt. | 5906700316203 | 81.1 | 0% | 81.1 |  | 0
Akcesoria bateryjne | T31 | 2 | C.12.14 | 06049229 | Listwa bateryjna łamana 345/225mm z kolanami ustalonymi 16x1/2" rozstaw 150mm | 1 | szt. | 5906700316210 | 81.1 | 0% | 81.1 |  | 0
Akcesoria bateryjne | T31 | 2 | C.12.15 | 06049231 | Listwa bateryjna łamana 345/225mm z kolanami ustalonymi 20x1/2" rozstaw 150mm | 1 | szt. | 5906700316319 | 84.34 | 0% | 84.34 |  | 0
Akcesoria bateryjne | I10 | 2 | C.12.16 | 06049201 | Korek do prób szczelności 1/2" | 25 | szt. | 5901752893580 | 1.77 | 0% | 1.77 |  | 0
System zaprasowywany | T31 | 1 | C.13.01 | 06013003 | Trójnik prosty zaprasowywany 16x16x16 | 20 | szt. | 5901752898301 | 21.54 | 0% | 21.54 |  | 0
System zaprasowywany | T30 | 1 | C.13.02 | 06013005 | Trójnik prosty zaprasowywany 18x18x18 | 20 | szt. | 5902311026531 | 27.83 | 0% | 27.83 |  | 0
System zaprasowywany | T31 | 1 | C.13.03 | 06013007 | Trójnik prosty zaprasowywany 20x20x20 | 14 | szt. | 5902311026593 | 26.89 | 0% | 26.89 |  | 0
System zaprasowywany | T31 | 1 | C.13.04 | 06013009 | Trójnik prosty zaprasowywany 25x25x25 | 6 | szt. | 5901752898318 | 49.15 | 0% | 49.15 |  | 0
System zaprasowywany | T31 | 1 | C.13.05 | 06013011 | Trójnik prosty zaprasowywany 32x32x32 | 4 | szt. | 5901752898325 | 66.76 | 0% | 66.76 |  | 0
System zaprasowywany | T32 | 1 | C.13.06 | 06013013 | Trójnik prosty zaprasowywany 40x40x40 | 1 | szt. | 5901752898332 | 150.97 | 0% | 150.97 |  | 0
System zaprasowywany | T32 | 1 | C.13.07 | 06013015 | Trójnik prosty zaprasowywany 50x50x50 | 1 | szt. | 5906700312359 | 243.08 | 0% | 243.08 |  | 0
System zaprasowywany | T32 | 1 | C.13.08 | 06013017 | Trójnik prosty zaprasowywany 63x63x63 | 1 | szt. | 5906700312380 | 449.96 | 0% | 449.96 |  | 0
System zaprasowywany | T32 | 1 | C.13.09 | 06013019 | Trójnik prosty zaprasowywany 75x75x75 | 1 | szt. | 5906700312434 | 898.27 | 0% | 898.27 |  | 0
System zaprasowywany | T31 | 1 | C.14.01 | 06013106 | Trójnik redukcyjny zaprasowywany 16x18x16 | 20 | szt. | 5902311026487 | 25.67 | 0% | 25.67 |  | 0
System zaprasowywany | T31 | 1 | C.14.02 | 06013105 | Trójnik redukcyjny zaprasowywany 16x20x16 | 16 | szt. | 5902311026500 | 26.28 | 0% | 26.28 |  | 0
System zaprasowywany | T31 | 1 | C.14.03 | 06013103 | Trójnik redukcyjny zaprasowywany 16x25x16 | 10 | szt. | 5901752898349 | 34.42 | 0% | 34.42 |  | 0
System zaprasowywany | T30 | 1 | C.14.04 | 06013108 | Trójnik redukcyjny zaprasowywany 18x16x16 | 20 | szt. | 5902311026517 | 25.67 | 0% | 25.67 |  | 0
System zaprasowywany | T30 | 1 | C.14.05 | 06013110 | Trójnik redukcyjny zaprasowywany 18x16x18 | 14 | szt. | 5902311026524 | 28.68 | 0% | 28.68 |  | 0
System zaprasowywany | T31 | 1 | C.14.06 | 06013107 | Trójnik redukcyjny zaprasowywany 20x16x16 | 14 | szt. | 5902311026555 | 26.29 | 0% | 26.29 |  | 0
System zaprasowywany | T31 | 1 | C.14.07 | 06013109 | Trójnik redukcyjny zaprasowywany 20x16x20 | 14 | szt. | 5902311026562 | 26.29 | 0% | 26.29 |  | 0
System zaprasowywany | T31 | 1 | C.14.08 | 06013111 | Trójnik redukcyjny zaprasowywany 20x18x20 | 14 | szt. | 5902311026579 | 28.97 | 0% | 28.97 |  | 0
System zaprasowywany | T31 | 1 | C.14.09 | 06013113 | Trójnik redukcyjny zaprasowywany 20x20x16 | 14 | szt. | 5902311026586 | 26.29 | 0% | 26.29 |  | 0
System zaprasowywany | T31 | 1 | C.14.10 | 06013115 | Trójnik redukcyjny zaprasowywany 20x25x20 | 8 | szt. | 5902311026609 | 36.98 | 0% | 36.98 |  | 0
System zaprasowywany | T31 | 1 | C.14.11 | 06013117 | Trójnik redukcyjny zaprasowywany 25x16x25 | 8 | szt. | 5902311026630 | 44.01 | 0% | 44.01 |  | 0
System zaprasowywany | T31 | 1 | C.14.12 | 06013119 | Trójnik redukcyjny zaprasowywany 25x18x25 | 9 | szt. | 5902311026647 | 39.1 | 0% | 39.1 |  | 0
System zaprasowywany | T31 | 1 | C.14.13 | 06013123 | Trójnik redukcyjny zaprasowywany 25x20x20 | 8 | szt. | 5902311026654 | 43.65 | 0% | 43.65 |  | 0
System zaprasowywany | T31 | 1 | C.14.14 | 06013121 | Trójnik redukcyjny zaprasowywany 25x20x25 | 8 | szt. | 5902311026661 | 44.14 | 0% | 44.14 |  | 0
System zaprasowywany | T31 | 1 | C.14.15 | 06013125 | Trójnik redukcyjny zaprasowywany 25x25x20 | 7 | szt. | 5902311026678 | 46.7 | 0% | 46.7 |  | 0
System zaprasowywany | T31 | 1 | C.14.16 | 06013127 | Trójnik redukcyjny zaprasowywany 25x32x25 | 6 | szt. | 5902311026685 | 54.11 | 0% | 54.11 |  | 0
System zaprasowywany | T31 | 1 | C.14.17 | 06013129 | Trójnik redukcyjny zaprasowywany 32x16x32 | 5 | szt. | 5901752898356 | 56.17 | 0% | 56.17 |  | 0
System zaprasowywany | T31 | 1 | C.14.18 | 06013131 | Trójnik redukcyjny zaprasowywany 32x20x32 | 5 | szt. | 5901752898578 | 63.04 | 0% | 63.04 |  | 0
System zaprasowywany | T31 | 1 | C.14.19 | 06013133 | Trójnik redukcyjny zaprasowywany 32x25x32 | 5 | szt. | 5901752898363 | 70.47 | 0% | 70.47 |  | 0
System zaprasowywany | T32 | 1 | C.14.20 | 06013134 | Trójnik redukcyjny zaprasowywany 40x20x40 | 1 | szt. | 5906700312304 | 126.83 | 0% | 126.83 |  | 0
System zaprasowywany | T32 | 1 | C.14.21 | 06013135 | Trójnik redukcyjny zaprasowywany 40x25x40 | 1 | szt. | 5901752898370 | 135.9 | 0% | 135.9 |  | 0
System zaprasowywany | T32 | 1 | C.14.22 | 06013137 | Trójnik redukcyjny zaprasowywany 40x32x40 | 1 | szt. | 5906700312311 | 141.92 | 0% | 141.92 |  | 0
System zaprasowywany | T32 | 1 | C.14.23 | 06013138 | Trójnik redukcyjny zaprasowywany 50x25x50 | 1 | szt. | 5906700312335 | 208.38 | 0% | 208.38 |  | 0
System zaprasowywany | T32 | 1 | C.14.24 | 06013139 | Trójnik redukcyjny zaprasowywany 50x32x50 | 1 | szt. | 5906700312342 | 212.9 | 0% | 212.9 |  | 0
System zaprasowywany | T32 | 1 | C.14.25 | 06013141 | Trójnik redukcyjny zaprasowywany 50x40x50 | 1 | szt. | 5901752898387 | 257.73 | 0% | 257.73 |  | 0
System zaprasowywany | T32 | 1 | C.14.26 | 06013142 | Trójnik redukcyjny zaprasowywany 63x32x63 | 1 | szt. | 5906700312366 | 391.07 | 0% | 391.07 |  | 0
System zaprasowywany | T32 | 1 | C.14.27 | 06013143 | Trójnik redukcyjny zaprasowywany 63x40x63 | 1 | szt. | 5906700312373 | 410.24 | 0% | 410.24 |  | 0
System zaprasowywany | T32 | 1 | C.14.28 | 06013145 | Trójnik redukcyjny zaprasowywany 63x50x63 | 1 | szt. | 5901752898394 | 433.12 | 0% | 433.12 |  | 0
System zaprasowywany | T32 | 1 | C.14.29 | 06013148 | Trójnik redukcyjny zaprasowywany 75x32x75 | 1 | szt. | 5906700312397 | 723.27 | 0% | 723.27 |  | 0
System zaprasowywany | T32 | 1 | C.14.30 | 06013146 | Trójnik redukcyjny zaprasowywany 75x40x75 | 1 | szt. | 5906700312403 | 753.49 | 0% | 753.49 |  | 0
System zaprasowywany | T32 | 1 | C.14.31 | 06013147 | Trójnik redukcyjny zaprasowywany 75x50x75 | 1 | szt. | 5906700312410 | 806.77 | 0% | 806.77 |  | 0
System zaprasowywany | T32 | 1 | C.14.32 | 06013149 | Trójnik redukcyjny zaprasowywany 75x63x75 | 1 | szt. | 5906700312427 | 867.76 | 0% | 867.76 |  | 0
System zaprasowywany | T31 | 1 | C.15.01 | 06013203 | Trójnik GW zaprasowywany 16x1/2"x16 | 16 | szt. | 5902311026463 | 23.72 | 0% | 23.72 |  | 0
System zaprasowywany | T31 | 1 | C.15.02 | 06013205 | Trójnik GW zaprasowywany 20x1/2"x20 | 12 | szt. | 5901752898400 | 30.5 | 0% | 30.5 |  | 0
System zaprasowywany | T31 | 1 | C.15.03 | 06013207 | Trójnik GW zaprasowywany 20x3/4"x20 | 10 | szt. | 5902311026616 | 33.65 | 0% | 33.65 |  | 0
System zaprasowywany | T31 | 1 | C.15.04 | 06013209 | Trójnik GW zaprasowywany 25x1/2"x25 | 8 | szt. | 5901752898417 | 40.87 | 0% | 40.87 |  | 0
System zaprasowywany | T31 | 1 | C.15.05 | 06013211 | Trójnik GW zaprasowywany 25x3/4"x25 | 7 | szt. | 5901752898424 | 52.13 | 0% | 52.13 |  | 0
System zaprasowywany | T31 | 1 | C.15.06 | 06013213 | Trójnik GW zaprasowywany 25x1"x25 | 5 | szt. | 5902311026623 | 57.93 | 0% | 57.93 |  | 0
System zaprasowywany | T31 | 1 | C.15.07 | 06013215 | Trójnik GW zaprasowywany 32x3/4"x32 | 4 | szt. | 5901752898462 | 73.27 | 0% | 73.27 |  | 0
System zaprasowywany | T31 | 1 | C.15.08 | 06013217 | Trójnik GW zaprasowywany 32x1"x32 | 3 | szt. | 5902311026692 | 79.44 | 0% | 79.44 |  | 0
System zaprasowywany | T32 | 1 | C.15.09 | 06013219 | Trójnik GW zaprasowywany 40x3/4"x40 | 1 | szt. | 5906700312328 | 147.64 | 0% | 147.64 |  | 0
System zaprasowywany | T31 | 1 | C.16.01 | 06013303 | Trójnik GZ zaprasowywany 16x1/2"x16 | 18 | szt. | 5902311026470 | 26.44 | 0% | 26.44 |  | 0
System zaprasowywany | T31 | 1 | C.16.02 | 06013305 | Trójnik GZ zaprasowywany 20x1/2"x20 | 14 | szt. | 5902311026548 | 29.95 | 0% | 29.95 |  | 0
System zaprasowywany | T31 | 1 | C.17.01 | 06011803 | Zaślepka zaprasowywana 16 | 75 | szt. | 5901752898295 | 8.99 | 0% | 8.99 |  | 0
System zaprasowywany | T31 | 1 | C.18.01 | 06011701 | Złączka przejściowa do łączenia z systemem miedzianym zaprasowywana 16x15Cu | 33 | szt. | 5902311026098 | 12.14 | 0% | 12.14 |  | 0
System zaprasowywany | T31 | 1 | C.18.02 | 06011703 | Złączka przejściowa do łączenia z systemem miedzianym zaprasowywana 20x15Cu | 30 | szt. | 5902311026241 | 14.21 | 0% | 14.21 |  | 0
System zaprasowywany | T31 | 1 | C.18.03 | 06011704 | Złączka przejściowa do łączenia z systemem miedzianym zaprasowywana 20x22Cu | 25 | szt. | 5902311026272 | 20.15 | 0% | 20.15 |  | 0
System zaprasowywany | T31 | 1 | C.18.04 | 06011706 | Złączka przejściowa do łączenia z systemem miedzianym zaprasowywana 25x22Cu | 14 | szt. | 5902311026340 | 27.08 | 0% | 27.08 |  | 0
System zaprasowywany | T31 | 1 | C.18.05 | 06011708 | Złączka przejściowa do łączenia z systemem miedzianym zaprasowywana 25x28Cu | 14 | szt. | 5902311026357 | 39.33 | 0% | 39.33 |  | 0
System zaprasowywany | T31 | 1 | C.18.06 | 06011710 | Złączka przejściowa do łączenia z systemem miedzianym zaprasowywana 32x28Cu | 8 | szt. | 5902311026456 | 43.68 | 0% | 43.68 |  | 0
System zaprasowywany | T31 | 1 | C.19.01 | 06015103 | Złączka podejściowa do grzejnika z rurką niklowaną typ kolano 16x15 L=300mm | 1 | szt. | 5902311027897 | 62.79 | 0% | 62.79 |  | 0
System zaprasowywany | T31 | 1 | C.19.02 | 06015203 | Złączka podejściowa do grzejnika z rurką niklowaną typ trójnik 16x15 L=300mm | 1 | szt. | 5902311028580 | 69.97 | 0% | 69.97 |  | 0
System zaprasowywany | T31 | 1 | C.19.03 | 06015403 | Złączka podejściowa do grzejnika z rurką niklowaną typ pętla 16x15 L=300mm | 1 | szt. | 5902311027903 | 131.74 | 0% | 131.74 |  | 0
Akcesoria instalacyjne | I10 | 2 | C.20.01 | 06049292 | Rozetka uniwersalna podwójna plastikowa do rur 16 | 50 | szt. | 5901752893597 | 3.32 | 0% | 3.32 |  | 0
Akcesoria instalacyjne | I10 | 2 | C.20.02 | 06049205 | Rozetka uniwersalna pojedyncza plastikowa do rur 16 | 100 | szt. | 5901752892330 | 0.72 | 0% | 0.72 |  | 0
Akcesoria instalacyjne | I10 | 2 | C.21.01 | 06049090 | Hak do rur pojedynczy 48mm | 100 | szt. | 5901752893313 | 0.52 | 0% | 0.52 |  | 0
Akcesoria instalacyjne | I10 | 2 | C.21.02 | 06049003 | Hak do rur pojedynczy 76mm | 100 | szt. | 5901752893320 | 0.55 | 0% | 0.55 |  | 0
Akcesoria instalacyjne | I10 | 2 | C.21.03 | 06049005 | Hak do rur podwójny 48mm | 100 | szt. | 5901752893337 | 0.56 | 0% | 0.56 |  | 0
Akcesoria instalacyjne | I10 | 2 | C.21.04 | 06049007 | Hak do rur podwójny 76mm | 100 | szt. | 5901752893344 | 0.61 | 0% | 0.61 |  | 0
Akcesoria instalacyjne | I10 | 2 | C.21.05 | 06049009 | Hak do rur podwójny 100mm | 100 | szt. | 5901752893351 | 0.77 | 0% | 0.77 |  | 0
Akcesoria instalacyjne | I10 | 2 | C.22.01 | 06049017 | Uchwyt pojedynczy ze śrubą i kołkiem 16 | 100 | szt. | 5901752893399 | 0.6 | 0% | 0.6 |  | 0
Akcesoria instalacyjne | I10 | 2 | C.22.02 | 06049019 | Uchwyt pojedynczy ze śrubą i kołkiem 20 | 50 | szt. | 5901752893405 | 0.78 | 0% | 0.78 |  | 0
Akcesoria instalacyjne | I10 | 2 | C.22.03 | 06049021 | Uchwyt pojedynczy ze śrubą i kołkiem 25 | 50 | szt. | 5901752893412 | 0.83 | 0% | 0.83 |  | 0
Akcesoria instalacyjne | I10 | 2 | C.22.04 | 06049011 | Uchwyt podwójny ze śrubą i kołkiem 16 | 50 | szt. | 5901752893368 | 0.83 | 0% | 0.83 |  | 0
Akcesoria instalacyjne | I10 | 2 | C.22.05 | 06049013 | Uchwyt podwójny ze śrubą i kołkiem 20 | 50 | szt. | 5901752893375 | 1.06 | 0% | 1.06 |  | 0
Akcesoria instalacyjne | I10 | 2 | C.22.06 | 06049015 | Uchwyt podwójny ze śrubą i kołkiem 25 | 50 | szt. | 5901752893382 | 1.21 | 0% | 1.21 |  | 0
Akcesoria naprawcze systemu | I10 | 2 | C.23.01 | 06049190 | Pierścień do kształtek zaprasowywanych 16 | 1 | szt. | 5901752893504 | 1.24 | 0% | 1.24 |  | 0
Akcesoria naprawcze systemu | I20 | 2 | C.23.02 | 06049192 | Pierścień do kształtek zaprasowywanych 18 | 1 | szt. | 5901752897151 | 1.45 | 0% | 1.45 |  | 0
Akcesoria naprawcze systemu | I10 | 2 | C.23.03 | 06049103 | Pierścień do kształtek zaprasowywanych 20 | 1 | szt. | 5901752893511 | 1.64 | 0% | 1.64 |  | 0
Akcesoria naprawcze systemu | I10 | 2 | C.23.04 | 06049105 | Pierścień do kształtek zaprasowywanych 25 | 1 | szt. | 5901752893528 | 3.07 | 0% | 3.07 |  | 0
Akcesoria naprawcze systemu | I10 | 2 | C.23.05 | 06049107 | Pierścień do kształtek zaprasowywanych 32 | 1 | szt. | 5901752893535 | 3.67 | 0% | 3.67 |  | 0
Akcesoria naprawcze systemu | I20 | 2 | C.23.06 | 06049108 | Pierścień do kształtek zaprasowywanych 40 | 1 | szt. | 5901752897168 | 5.3 | 0% | 5.3 |  | 0
Akcesoria naprawcze systemu | I20 | 2 | C.23.07 | 06049110 | Pierścień do kształtek zaprasowywanych 50 | 1 | szt. | 5901752891692 | 6.62 | 0% | 6.62 |  | 0
Akcesoria naprawcze systemu | I20 | 2 | C.23.08 | 06049112 | Pierścień do kształtek zaprasowywanych 63 | 1 | szt. | 5901752891708 | 9.27 | 0% | 9.27 |  | 0
Akcesoria naprawcze systemu | I20 | 2 | C.23.09 | 06049114 | Pierścień do kształtek zaprasowywanych 75 | 1 | szt. | 5901752891715 | 9.94 | 0% | 9.94 |  | 0
Akcesoria naprawcze systemu | I10 | 2 | C.24.01 | 06049109 | Uszczelka oring 16 | 1 | szt. | 5901752893542 | 0.17 | 0% | 0.17 |  | 0
Akcesoria naprawcze systemu | I10 | 2 | C.24.02 | 06049111 | Uszczelka oring 20 | 1 | szt. | 5901752893559 | 0.22 | 0% | 0.22 |  | 0
Akcesoria naprawcze systemu | I10 | 2 | C.24.03 | 06049113 | Uszczelka oring 25 | 1 | szt. | 5901752893566 | 0.28 | 0% | 0.28 |  | 0
Akcesoria naprawcze systemu | I10 | 2 | C.24.04 | 06049115 | Uszczelka oring 32 | 1 | szt. | 5901752893573 | 0.31 | 0% | 0.31 |  | 0
Akcesoria naprawcze systemu | I20 | 2 | C.24.05 | 06049117 | Uszczelka oring 40 | 1 | szt. | 5901752891920 | 0.93 | 0% | 0.93 |  | 0
Akcesoria naprawcze systemu | I20 | 2 | C.24.06 | 06049119 | Uszczelka oring 50 | 1 | szt. | 5901752891937 | 1.2 | 0% | 1.2 |  | 0
Akcesoria naprawcze systemu | I20 | 2 | C.24.07 | 06049121 | Uszczelka oring 63 | 1 | szt. | 5901752891944 | 1.99 | 0% | 1.99 |  | 0
Akcesoria naprawcze systemu | I20 | 2 | C.24.08 | 06049123 | Uszczelka oring 75 | 1 | szt. | 5901752891951 | 2.38 | 0% | 2.38 |  | 0
Półśrubunek | R30 | 1 | D.01.01 | 06015000 | Półśrubunek zaciskowy do rozdzielacza i zaworu zespolonego grzejnikowego 12x3/4" mosiądz | 48 | szt. | 5902311020379 | 19.58 | 0% | 19.58 |  | 0
Półśrubunek | R30 | 1 | D.01.02 | 06015001 | Półśrubunek zaciskowy do rozdzielacza i zaworu zespolonego grzejnikowego 14x3/4" mosiądz | 48 | szt. | 5901752896000 | 11.24 | 0% | 11.24 |  | 0
Półśrubunek | R31 | 1 | D.01.03 | 06015003 | Półśrubunek zaciskowy do rozdzielacza i zaworu zespolonego grzejnikowego 16x3/4" mosiądz | 45 | szt. | 5901752896017 | 12.83 | 0% | 12.83 |  | 0
Półśrubunek | R31 | 1 | D.01.04 | 06015005 | Półśrubunek zaciskowy do rozdzielacza i zaworu zespolonego grzejnikowego 16x3/4" nikiel | 45 | szt. | 5901752896024 | 14.26 | 0% | 14.26 |  | 0
Półśrubunek | R30 | 1 | D.01.05 | 06015006 | Półśrubunek zaciskowy do rozdzielacza i zaworu zespolonego grzejnikowego 17x3/4" mosiądz | 45 | szt. | 5902311022830 | 14.38 | 0% | 14.38 |  | 0
Półśrubunek | R30 | 1 | D.01.06 | 06015007 | Półśrubunek zaciskowy do rozdzielacza i zaworu zespolonego grzejnikowego 18x3/4" mosiądz | 45 | szt. | 5901752890343 | 16.77 | 0% | 16.77 |  | 0
Półśrubunek | R31 | 1 | D.01.07 | 06015009 | Półśrubunek zaciskowy do rozdzielacza i zaworu zespolonego grzejnikowego 20x3/4" mosiądz | 45 | szt. | 5901752896031 | 15.42 | 0% | 15.42 |  | 0
Półśrubunek | R31 | 1 | D.01.08 | 06015011 | Półśrubunek zaciskowy do rozdzielacza i zaworu zespolonego grzejnikowego 20x3/4" nikiel | 45 | szt. | 5902311020232 | 17.76 | 0% | 17.76 |  | 0
System skręcany | S31 | 1 | E.01.01 | 06021001 | Złączka prosta skręcana 16x16 | 25 | szt. | 5901752896062 | 21.49 | 0% | 21.49 |  | 0
System skręcany | S31 | 1 | E.01.02 | 06021003 | Złączka prosta skręcana 20x20 | 20 | szt. | 5901752896079 | 31.41 | 0% | 31.41 |  | 0
System skręcany | S31 | 1 | E.01.03 | 06021005 | Złączka prosta skręcana 25x25 | 11 | szt. | 5901752896086 | 47.45 | 0% | 47.45 |  | 0
System skręcany | S31 | 1 | E.02.01 | 06021101 | Złączka redukcyjna skręcana 20x16 | 24 | szt. | 5901752896093 | 26.52 | 0% | 26.52 |  | 0
System skręcany | S31 | 1 | E.02.02 | 06021105 | Złączka redukcyjna skręcana 25x16 | 15 | szt. | 5901752896116 | 37.67 | 0% | 37.67 |  | 0
System skręcany | S31 | 1 | E.02.03 | 06021103 | Złączka redukcyjna skręcana 25x20 | 15 | szt. | 5901752896109 | 35.17 | 0% | 35.17 |  | 0
System skręcany | S31 | 1 | E.03.01 | 06021201 | Złączka GZ skręcana 16x1/2" | 40 | szt. | 5901752896123 | 13.47 | 0% | 13.47 |  | 0
System skręcany | S31 | 1 | E.03.02 | 06021203 | Złączka GZ skręcana 16x3/4" | 35 | szt. | 5901752896130 | 16.32 | 0% | 16.32 |  | 0
System skręcany | S31 | 1 | E.03.03 | 06021205 | Złączka GZ skręcana 16x1" | 20 | szt. | 5901752896147 | 21.49 | 0% | 21.49 |  | 0
System skręcany | S31 | 1 | E.03.04 | 06021207 | Złączka GZ skręcana 20x1/2" | 30 | szt. | 5901752896154 | 19.39 | 0% | 19.39 |  | 0
System skręcany | S31 | 1 | E.03.05 | 06021209 | Złączka GZ skręcana 20x3/4" | 30 | szt. | 5901752896161 | 19.81 | 0% | 19.81 |  | 0
System skręcany | S31 | 1 | E.03.06 | 06021211 | Złączka GZ skręcana 20x1" | 20 | szt. | 5901752896178 | 24.41 | 0% | 24.41 |  | 0
System skręcany | S31 | 1 | E.03.07 | 06021213 | Złączka GZ skręcana 25x1/2" | 15 | szt. | 5901752896185 | 27.21 | 0% | 27.21 |  | 0
System skręcany | S31 | 1 | E.03.08 | 06021215 | Złączka GZ skręcana 25x3/4" | 15 | szt. | 5901752896192 | 28.76 | 0% | 28.76 |  | 0
System skręcany | S31 | 1 | E.03.09 | 06021217 | Złączka GZ skręcana 25x1" | 15 | szt. | 5901752896208 | 30 | 0% | 30 |  | 0
System skręcany | S31 | 1 | E.04.01 | 06021301 | Złączka GW skręcana 16x1/2" | 40 | szt. | 5901752896215 | 15.2 | 0% | 15.2 |  | 0
System skręcany | S31 | 1 | E.04.02 | 06021303 | Złączka GW skręcana 16x3/4" | 30 | szt. | 5901752896222 | 16.74 | 0% | 16.74 |  | 0
System skręcany | S31 | 1 | E.04.03 | 06021305 | Złączka GW skręcana 16x1" | 18 | szt. | 5901752896239 | 26.09 | 0% | 26.09 |  | 0
System skręcany | S31 | 1 | E.04.04 | 06021307 | Złączka GW skręcana 20x1/2" | 30 | szt. | 5901752896246 | 16.05 | 0% | 16.05 |  | 0
System skręcany | S31 | 1 | E.04.05 | 06021309 | Złączka GW skręcana 20x3/4" | 25 | szt. | 5901752896253 | 21.21 | 0% | 21.21 |  | 0
System skręcany | S31 | 1 | E.04.06 | 06021311 | Złączka GW skręcana 20x1" | 12 | szt. | 5901752896260 | 28.32 | 0% | 28.32 |  | 0
System skręcany | S31 | 1 | E.04.07 | 06021313 | Złączka GW skręcana 25x1/2" | 20 | szt. | 5901752896277 | 27.21 | 0% | 27.21 |  | 0
System skręcany | S31 | 1 | E.04.08 | 06021315 | Złączka GW skręcana 25x3/4" | 20 | szt. | 5901752896284 | 26.94 | 0% | 26.94 |  | 0
System skręcany | S31 | 1 | E.04.09 | 06021317 | Złączka GW skręcana 25x1" | 12 | szt. | 5901752896291 | 35.17 | 0% | 35.17 |  | 0
System skręcany | S31 | 1 | E.05.01 | 06022001 | Kolano 90° skręcane 16x16 | 20 | szt. | 5901752896307 | 21.62 | 0% | 21.62 |  | 0
System skręcany | S31 | 1 | E.05.02 | 06022003 | Kolano 90° skręcane 20x20 | 14 | szt. | 5901752896314 | 28.46 | 0% | 28.46 |  | 0
System skręcany | S31 | 1 | E.05.03 | 06022005 | Kolano 90° skręcane 25x25 | 8 | szt. | 5901752896321 | 44.65 | 0% | 44.65 |  | 0
System skręcany | S31 | 1 | E.06.01 | 06022101 | Kolano GZ skręcane 16x1/2" | 25 | szt. | 5901752896338 | 17.87 | 0% | 17.87 |  | 0
System skręcany | S31 | 1 | E.06.02 | 06022103 | Kolano GZ skręcane 16x3/4" | 24 | szt. | 5901752896345 | 20.93 | 0% | 20.93 |  | 0
System skręcany | S31 | 1 | E.06.03 | 06022105 | Kolano GZ skręcane 20x1/2" | 20 | szt. | 5901752896352 | 21.36 | 0% | 21.36 |  | 0
System skręcany | S31 | 1 | E.06.04 | 06022107 | Kolano GZ skręcane 20x3/4" | 20 | szt. | 5901752896369 | 22.89 | 0% | 22.89 |  | 0
System skręcany | S31 | 1 | E.06.05 | 06022109 | Kolano GZ skręcane 25x1/2" | 14 | szt. | 5901752896376 | 30 | 0% | 30 |  | 0
System skręcany | S31 | 1 | E.06.06 | 06022111 | Kolano GZ skręcane 25x3/4" | 12 | szt. | 5901752896383 | 34.19 | 0% | 34.19 |  | 0
System skręcany | S31 | 1 | E.07.01 | 06022201 | Kolano GW skręcane 16x1/2" | 25 | szt. | 5901752896390 | 17.87 | 0% | 17.87 |  | 0
System skręcany | S31 | 1 | E.07.02 | 06022203 | Kolano GW skręcane 16x3/4" | 18 | szt. | 5901752896406 | 20.93 | 0% | 20.93 |  | 0
System skręcany | S31 | 1 | E.07.03 | 06022205 | Kolano GW skręcane 20x1/2" | 20 | szt. | 5901752896413 | 20.24 | 0% | 20.24 |  | 0
System skręcany | S31 | 1 | E.07.04 | 06022207 | Kolano GW skręcane 20x3/4" | 16 | szt. | 5901752896420 | 24.29 | 0% | 24.29 |  | 0
System skręcany | S31 | 1 | E.07.05 | 06022209 | Kolano GW skręcane 25x1/2" | 16 | szt. | 5901752896437 | 28.76 | 0% | 28.76 |  | 0
System skręcany | S31 | 1 | E.07.06 | 06022211 | Kolano GW skręcane 25x3/4" | 12 | szt. | 5901752896444 | 33.5 | 0% | 33.5 |  | 0
System skręcany | S31 | 1 | E.07.07 | 06022213 | Kolano GW skręcane 25x1" | 9 | szt. | 5901752896451 | 36.98 | 0% | 36.98 |  | 0
System skręcany | S31 | 1 | E.08.01 | 06030201 | Trójnik prosty skręcany 16x16x16 | 14 | szt. | 5901752896468 | 31.54 | 0% | 31.54 |  | 0
System skręcany | S31 | 1 | E.08.02 | 06030203 | Trójnik prosty skręcany 20x20x20 | 10 | szt. | 5901752896475 | 41.17 | 0% | 41.17 |  | 0
System skręcany | S31 | 1 | E.08.03 | 06030205 | Trójnik prosty skręcany 25x25x25 | 6 | szt. | 5901752896482 | 63.5 | 0% | 63.5 |  | 0
System skręcany | S31 | 1 | E.09.01 | 06031201 | Trójnik redukcyjny skręcany 16x25x16 | 8 | szt. | 5901752896499 | 43.26 | 0% | 43.26 |  | 0
System skręcany | S31 | 1 | E.09.02 | 06031203 | Trójnik redukcyjny skręcany 20x16x20 | 12 | szt. | 5901752896505 | 37.67 | 0% | 37.67 |  | 0
System skręcany | S31 | 1 | E.09.03 | 06031205 | Trójnik redukcyjny skręcany 20x25x20 | 7 | szt. | 5901752896512 | 52.47 | 0% | 52.47 |  | 0
System skręcany | S31 | 1 | E.09.04 | 06031207 | Trójnik redukcyjny skręcany 25x16x25 | 8 | szt. | 5901752896529 | 53.03 | 0% | 53.03 |  | 0
System skręcany | S31 | 1 | E.09.05 | 06031209 | Trójnik redukcyjny skręcany 25x20x25 | 6 | szt. | 5901752896536 | 57.22 | 0% | 57.22 |  | 0
System skręcany | S31 | 1 | E.09.06 | 06031211 | Trójnik redukcyjny skręcany 25x20x20 | 6 | szt. | 5901752896543 | 50.95 | 0% | 50.95 |  | 0
System skręcany | S31 | 1 | E.09.07 | 06031213 | Trójnik redukcyjny skręcany 25x25x20 | 6 | szt. | 5901752896550 | 55.82 | 0% | 55.82 |  | 0
System skręcany | S31 | 1 | E.10.01 | 06032201 | Trójnik GW skręcany 16x1/2"x16 | 18 | szt. | 5901752896567 | 26.52 | 0% | 26.52 |  | 0
System skręcany | S31 | 1 | E.10.02 | 06032203 | Trójnik GW skręcany 20x1/2"x20 | 14 | szt. | 5901752896574 | 33.5 | 0% | 33.5 |  | 0
System skręcany | S31 | 1 | E.10.03 | 06032205 | Trójnik GW skręcany 20x3/4"x20 | 10 | szt. | 5901752896581 | 37.4 | 0% | 37.4 |  | 0
System skręcany | S31 | 1 | E.10.04 | 06032207 | Trójnik GW skręcany 25x1/2"x25 | 8 | szt. | 5901752896598 | 47.45 | 0% | 47.45 |  | 0
System skręcany | S31 | 1 | E.10.05 | 06032209 | Trójnik GW skręcany 25x3/4"x25 | 8 | szt. | 5901752896604 | 53.03 | 0% | 53.03 |  | 0
System skręcany | S31 | 1 | E.10.06 | 06032211 | Trójnik GW skręcany 25x1"x25 | 7 | szt. | 5901752896611 | 57.91 | 0% | 57.91 |  | 0
System skręcany | S31 | 1 | E.11.01 | 06033201 | Trójnik GZ skręcany 16x1/2"x16 | 18 | szt. | 5901752896628 | 27.21 | 0% | 27.21 |  | 0
System skręcany | S31 | 1 | E.11.02 | 06033203 | Trójnik GZ skręcany 20x1/2"x20 | 14 | szt. | 5901752896635 | 34.6 | 0% | 34.6 |  | 0
System skręcany | S31 | 1 | E.12.01 | 06022401 | Kolano ustalone skręcane 16x1/2" | 16 | szt. | 5901752896642 | 22.89 | 0% | 22.89 |  | 0
System skręcany | S31 | 1 | E.12.02 | 06022403 | Kolano ustalone skręcane 20x1/2" | 14 | szt. | 5901752896659 | 26.52 | 0% | 26.52 |  | 0
System skręcany | S31 | 1 | E.13.01 | 06024001 | Czwórnik skręcany 16x16x16x16 | 10 | szt. | 5901752898004 | 36.96 | 0% | 36.96 |  | 0
System skręcany | S31 | 1 | E.13.02 | 06024003 | Czwórnik skręcany 20x20x20x20 | 7 | szt. | 5901752898011 | 47.9 | 0% | 47.9 |  | 0
System SmartPush | U10 | 1 | F.01.01 | 06081001 | Złączka prosta SmartPush 16x16 | 25 | szt. | 5902311021819 | 20.38 | 0% | 20.38 |  | 0
System SmartPush | U10 | 1 | F.01.02 | 06081003 | Złączka prosta SmartPush 20x20 | 18 | szt. | 5902311021826 | 25.98 | 0% | 25.98 |  | 0
System SmartPush | U10 | 1 | F.01.03 | 06081005 | Złączka prosta SmartPush 25x25 | 13 | szt. | 5902311021833 | 37.39 | 0% | 37.39 |  | 0
System SmartPush | U10 | 1 | F.02.01 | 06081101 | Złączka redukcyjna SmartPush 20x16 | 18 | szt. | 5902311021840 | 24.24 | 0% | 24.24 |  | 0
System SmartPush | U10 | 1 | F.02.02 | 06081105 | Złączka redukcyjna SmartPush 25x20 | 13 | szt. | 5902311021857 | 32.87 | 0% | 32.87 |  | 0
System SmartPush | U10 | 1 | F.03.01 | 06081205 | Złączka GZ SmartPush 20x1/2" | 18 | szt. | 5902311021895 | 20 | 0% | 20 |  | 0
System SmartPush | U10 | 1 | F.03.02 | 06081207 | Złączka GZ SmartPush 20x3/4" | 18 | szt. | 5902311021871 | 23.1 | 0% | 23.1 |  | 0
System SmartPush | U10 | 1 | F.03.03 | 06081213 | Złączka GZ SmartPush 25x1" | 13 | szt. | 5902311021888 | 35.41 | 0% | 35.41 |  | 0
System SmartPush | U10 | 1 | F.04.01 | 06081407 | Złączka półśrubunek GW SmartPush 20x3/4" | 18 | szt. | 5902311022151 | 26.76 | 0% | 26.76 |  | 0
System SmartPush | U10 | 1 | F.05.01 | 06082001 | Kolano 90° SmartPush 16x16 | 18 | szt. | 5902311021901 | 26.6 | 0% | 26.6 |  | 0
System SmartPush | U10 | 1 | F.05.02 | 06082003 | Kolano 90° SmartPush 20x20 | 12 | szt. | 5902311021918 | 32.56 | 0% | 32.56 |  | 0
System SmartPush | U10 | 1 | F.05.03 | 06082005 | Kolano 90° SmartPush 25x25 | 8 | szt. | 5902311021925 | 52.05 | 0% | 52.05 |  | 0
System SmartPush | U10 | 1 | F.06.01 | 06082401 | Kolano ustalone SmartPush 16x1/2" | 10 | szt. | 5902311022076 | 31.36 | 0% | 31.36 |  | 0
System SmartPush | U10 | 1 | F.07.01 | 06083001 | Trójnik prosty SmartPush 16x16x16 | 10 | szt. | 5902311022007 | 35.68 | 0% | 35.68 |  | 0
System SmartPush | U10 | 1 | F.07.02 | 06083003 | Trójnik prosty SmartPush 20x20x20 | 6 | szt. | 5902311022014 | 44.05 | 0% | 44.05 |  | 0
System SmartPush | U10 | 1 | F.07.03 | 06083005 | Trójnik prosty SmartPush 25x25x25 | 5 | szt. | 5902311022021 | 68.89 | 0% | 68.89 |  | 0
System SmartPush | U10 | 1 | F.08.01 | 06083105 | Trójnik redukcyjny SmartPush 20x16x20 | 6 | szt. | 5902311022038 | 42.75 | 0% | 42.75 |  | 0
System SmartPush | U10 | 1 | F.09.01 | 06081801 | Zaślepka SmartPush 16 | 36 | szt. | 5902311022045 | 12.45 | 0% | 12.45 |  | 0
System SmartPush | U10 | 1 | F.09.02 | 06081803 | Zaślepka SmartPush 20 | 30 | szt. | 5902311022052 | 15.36 | 0% | 15.36 |  | 0
System SmartPush | U10 | 1 | F.09.03 | 06081805 | Zaślepka SmartPush 25 | 20 | szt. | 5902311022069 | 22.83 | 0% | 22.83 |  | 0
System SmartPush | U10 | 1 | F.10.01 | 06086701 | Narzędzie SmartPush do rozłączania 16 | 36 | szt. | 5902311022090 | 1.36 | 0% | 1.36 |  | 0
System SmartPush | U10 | 1 | F.10.02 | 06086703 | Narzędzie SmartPush do rozłączania 20 | 30 | szt. | 5902311022106 | 1.68 | 0% | 1.68 |  | 0
System SmartPush | U10 | 1 | F.10.03 | 06086705 | Narzędzie SmartPush do rozłączania 25 | 20 | szt. | 5902311022113 | 2.04 | 0% | 2.04 |  | 0
System SmartPush miedź | U20 | 1 | G.01.01 | 12091001 | Złączka prosta SmartPush do systemu miedzianego 15x15 | 25 | szt. | 5902311021932 | 21.18 | 0% | 21.18 |  | 0
System SmartPush miedź | U20 | 1 | G.02.01 | 12091201 | Złączka GZ SmartPush do systemu miedzianego 15x1/2" | 25 | szt. | 5902311021949 | 19.02 | 0% | 19.02 |  | 0
System SmartPush miedź | U20 | 1 | G.03.01 | 12092001 | Kolano 90° SmartPush do systemu miedzianego 15x15 | 18 | szt. | 5902311021956 | 27.86 | 0% | 27.86 |  | 0
System SmartPush miedź | U20 | 1 | G.04.01 | 12092401 | Kolano ustalone SmartPush do systemu miedzianego 15x1/2" | 10 | szt. | 5902311021987 | 24.51 | 0% | 24.51 |  | 0
System SmartPush miedź | U20 | 1 | G.05.01 | 12093001 | Trójnik prosty SmartPush do systemu miedzianego 15x15x15 | 10 | szt. | 5902311021963 | 37.4 | 0% | 37.4 |  | 0
System SmartPush miedź | U20 | 1 | G.06.01 | 12091801 | Zaślepka SmartPush do systemu miedzianego 15 | 36 | szt. | 5902311021970 | 13.23 | 0% | 13.23 |  | 0
System SmartPush miedź | U20 | 1 | G.07.01 | 06086702 | Narzędzie SmartPush do rozłączania 15 | 36 | szt. | 5902311021994 | 1.36 | 0% | 1.36 |  | 0
Rozdzielacz Standard | P21 | 2 | H.01.01 | 06036131 | Rozdzielacz stalowy STANDARD 1" do ogrzewania podłogowego 02 obwodowy | 1 | szt. | 5906700314414 | 319.65 | 0% | 319.65 |  | 0
Rozdzielacz Standard | P21 | 2 | H.01.02 | 06036133 | Rozdzielacz stalowy STANDARD 1" do ogrzewania podłogowego 03 obwodowy | 1 | szt. | 5906700313011 | 386.03 | 0% | 386.03 |  | 0
Rozdzielacz Standard | P21 | 2 | H.01.03 | 06036135 | Rozdzielacz stalowy STANDARD 1" do ogrzewania podłogowego 04 obwodowy | 1 | szt. | 5906700313028 | 439.29 | 0% | 439.29 |  | 0
Rozdzielacz Standard | P21 | 2 | H.01.04 | 06036137 | Rozdzielacz stalowy STANDARD 1" do ogrzewania podłogowego 05 obwodowy | 1 | szt. | 5906700313035 | 500.05 | 0% | 500.05 |  | 0
Rozdzielacz Standard | P21 | 2 | H.01.05 | 06036139 | Rozdzielacz stalowy STANDARD 1" do ogrzewania podłogowego 06 obwodowy | 1 | szt. | 5906700313042 | 575.09 | 0% | 575.09 |  | 0
Rozdzielacz Standard | P21 | 2 | H.01.06 | 06036141 | Rozdzielacz stalowy STANDARD 1" do ogrzewania podłogowego 07 obwodowy | 1 | szt. | 5906700313059 | 655.57 | 0% | 655.57 |  | 0
Rozdzielacz Standard | P21 | 2 | H.01.07 | 06036143 | Rozdzielacz stalowy STANDARD 1" do ogrzewania podłogowego 08 obwodowy | 1 | szt. | 5906700313066 | 744.86 | 0% | 744.86 |  | 0
Rozdzielacz Standard | P21 | 2 | H.01.08 | 06036145 | Rozdzielacz stalowy STANDARD 1" do ogrzewania podłogowego 09 obwodowy | 1 | szt. | 5906700313073 | 827.17 | 0% | 827.17 |  | 0
Rozdzielacz Standard | P21 | 2 | H.01.09 | 06036147 | Rozdzielacz stalowy STANDARD 1" do ogrzewania podłogowego 10 obwodowy | 1 | szt. | 5906700312984 | 907.79 | 0% | 907.79 |  | 0
Rozdzielacz Standard | P21 | 2 | H.01.10 | 06036149 | Rozdzielacz stalowy STANDARD 1" do ogrzewania podłogowego 11 obwodowy | 1 | szt. | 5906700312991 | 991.21 | 0% | 991.21 |  | 0
Rozdzielacz Standard | P21 | 2 | H.01.11 | 06036151 | Rozdzielacz stalowy STANDARD 1" do ogrzewania podłogowego 12 obwodowy | 1 | szt. | 5906700313004 | 1099.16 | 0% | 1099.16 |  | 0
Rozdzielacz Standard | P21 | 2 | H.01.12 | 06036153 | Rozdzielacz stalowy STANDARD 1" do ogrzewania podłogowego 13 obwodowy | 1 | szt. | 5906700315671 | zapytaj | 0% |  |  | zapytaj
Rozdzielacz Optimum | P22 | 2 | H.02.01 | 06036102 | Rozdzielacz mosiężny OPTIMUM 1" do ogrzewania podłogowego 02 obwodowy | 1 | szt. | 5901752890404 | 376.06 | 0% | 376.06 |  | 0
Rozdzielacz Optimum | P22 | 2 | H.02.02 | 06036104 | Rozdzielacz mosiężny OPTIMUM 1" do ogrzewania podłogowego 03 obwodowy | 1 | szt. | 5901752890503 | 454.15 | 0% | 454.15 |  | 0
Rozdzielacz Optimum | P22 | 2 | H.02.03 | 06036106 | Rozdzielacz mosiężny OPTIMUM 1" do ogrzewania podłogowego 04 obwodowy | 1 | szt. | 5901752890510 | 516.81 | 0% | 516.81 |  | 0
Rozdzielacz Optimum | P22 | 2 | H.02.04 | 06036108 | Rozdzielacz mosiężny OPTIMUM 1" do ogrzewania podłogowego 05 obwodowy | 1 | szt. | 5901752890640 | 588.29 | 0% | 588.29 |  | 0
Rozdzielacz Optimum | P22 | 2 | H.02.05 | 06036110 | Rozdzielacz mosiężny OPTIMUM 1" do ogrzewania podłogowego 06 obwodowy | 1 | szt. | 5901752890886 | 676.58 | 0% | 676.58 |  | 0
Rozdzielacz Optimum | P22 | 2 | H.02.06 | 06036112 | Rozdzielacz mosiężny OPTIMUM 1" do ogrzewania podłogowego 07 obwodowy | 1 | szt. | 5901752891975 | 771.26 | 0% | 771.26 |  | 0
Rozdzielacz Optimum | P22 | 2 | H.02.07 | 06036114 | Rozdzielacz mosiężny OPTIMUM 1" do ogrzewania podłogowego 08 obwodowy | 1 | szt. | 5901752891982 | 876.31 | 0% | 876.31 |  | 0
Rozdzielacz Optimum | P22 | 2 | H.02.08 | 06036116 | Rozdzielacz mosiężny OPTIMUM 1" do ogrzewania podłogowego 09 obwodowy | 1 | szt. | 5901752891999 | 973.14 | 0% | 973.14 |  | 0
Rozdzielacz Optimum | P22 | 2 | H.02.09 | 06036118 | Rozdzielacz mosiężny OPTIMUM 1" do ogrzewania podłogowego 10 obwodowy | 1 | szt. | 5901752890367 | 1067.99 | 0% | 1067.99 |  | 0
Rozdzielacz Optimum | P22 | 2 | H.02.10 | 06036120 | Rozdzielacz mosiężny OPTIMUM 1" do ogrzewania podłogowego 11 obwodowy | 1 | szt. | 5901752890374 | 1166.13 | 0% | 1166.13 |  | 0
Rozdzielacz Optimum | P22 | 2 | H.02.11 | 06036122 | Rozdzielacz mosiężny OPTIMUM 1" do ogrzewania podłogowego 12 obwodowy | 1 | szt. | 5901752890398 | 1293.13 | 0% | 1293.13 |  | 0
Rozdzielacz Premium | P23 | 2 | H.03.01 | 06036101 | Rozdzielacz mosiężny PREMIUM 1" do ogrzewania podłogowego 02 obwodowy | 1 | szt. | 5901752892514 | 567.65 | 0% | 567.65 |  | 0
Rozdzielacz Premium | P23 | 2 | H.03.02 | 06036103 | Rozdzielacz mosiężny PREMIUM 1" do ogrzewania podłogowego 03 obwodowy | 1 | szt. | 5901752892521 | 639.78 | 0% | 639.78 |  | 0
Rozdzielacz Premium | P23 | 2 | H.03.03 | 06036105 | Rozdzielacz mosiężny PREMIUM 1" do ogrzewania podłogowego 04 obwodowy | 1 | szt. | 5901752892538 | 728.08 | 0% | 728.08 |  | 0
Rozdzielacz Premium | P23 | 2 | H.03.04 | 06036107 | Rozdzielacz mosiężny PREMIUM 1" do ogrzewania podłogowego 05 obwodowy | 1 | szt. | 5901752892545 | 828.76 | 0% | 828.76 |  | 0
Rozdzielacz Premium | P23 | 2 | H.03.05 | 06036109 | Rozdzielacz mosiężny PREMIUM 1" do ogrzewania podłogowego 06 obwodowy | 1 | szt. | 5901752892552 | 902.12 | 0% | 902.12 |  | 0
Rozdzielacz Premium | P23 | 2 | H.03.06 | 06036111 | Rozdzielacz mosiężny PREMIUM 1" do ogrzewania podłogowego 07 obwodowy | 1 | szt. | 5901752892569 | 1028.34 | 0% | 1028.34 |  | 0
Rozdzielacz Premium | P23 | 2 | H.03.07 | 06036113 | Rozdzielacz mosiężny PREMIUM 1" do ogrzewania podłogowego 08 obwodowy | 1 | szt. | 5901752892576 | 1168.43 | 0% | 1168.43 |  | 0
Rozdzielacz Premium | P23 | 2 | H.03.08 | 06036115 | Rozdzielacz mosiężny PREMIUM 1" do ogrzewania podłogowego 09 obwodowy | 1 | szt. | 5901752892583 | 1297.53 | 0% | 1297.53 |  | 0
Rozdzielacz Premium | P23 | 2 | H.03.09 | 06036117 | Rozdzielacz mosiężny PREMIUM 1" do ogrzewania podłogowego 10 obwodowy | 1 | szt. | 5901752892590 | 1423.98 | 0% | 1423.98 |  | 0
Rozdzielacz Premium | P23 | 2 | H.03.10 | 06036119 | Rozdzielacz mosiężny PREMIUM 1" do ogrzewania podłogowego 11 obwodowy | 1 | szt. | 5901752892606 | 1554.82 | 0% | 1554.82 |  | 0
Rozdzielacz Premium | P23 | 2 | H.03.11 | 06036121 | Rozdzielacz mosiężny PREMIUM 1" do ogrzewania podłogowego 12 obwodowy | 1 | szt. | 5901752892613 | 1724.16 | 0% | 1724.16 |  | 0
Rozdzielacze akcesoria | P29 | 2 | H.04.01 | 06036803 | Rotametr do rozdzielacza Premium, Optimum, Standard | 1 | szt. | 5901752892439 | 41.98 | 0% | 41.98 |  | 0
Grupa pompowa | P30 | 2 | H.05.01 | 06036400 | Zestaw pompowo mieszający do ogrzewania podłogowego typ Premium, zawór czterodrogowy | 1 | szt. | 5902311022885 | 1422 | 0% | 1422 |  | 0
Grupa pompowa | P30 | 2 | H.05.02 | 06036404 | Zestaw pompowo mieszający do ogrzewania podłogowego typ Premium, zawór trójdrożny | 1 | szt. | 5902311022878 | 1521.63 | 0% | 1521.63 |  | 0
Grupa pompowa | P30 | 2 | H.05.03 | 06036406 | Zestaw pompowo mieszający do ogrzewania podłogowego typ Optimum, zawór trójdrożny | 1 | szt. | 5906700314421 | 1350 | 0% | 1350 |  | 0
Szafki rodzielacza | P40 | 2 | H.06.01 | 06036501 | Szafka natynkowa 385 x 579 x 110 | 1 | szt. | 5901752892958 | 284.9 | 0% | 284.9 |  | 0
Szafki rodzielacza | P40 | 2 | H.06.02 | 06036503 | Szafka natynkowa 485 x 579 x 110 | 1 | szt. | 5901752892965 | 299.85 | 0% | 299.85 |  | 0
Szafki rodzielacza | P40 | 2 | H.06.03 | 06036505 | Szafka natynkowa 615 x 579 x 110 | 1 | szt. | 5901752892972 | 339.24 | 0% | 339.24 |  | 0
Szafki rodzielacza | P40 | 2 | H.06.04 | 06036507 | Szafka natynkowa 760 x 579 x 110 | 1 | szt. | 5901752892989 | 385.27 | 0% | 385.27 |  | 0
Szafki rodzielacza | P40 | 2 | H.06.05 | 06036509 | Szafka natynkowa 845 x 579 x 110 | 1 | szt. | 5901752892996 | 421.13 | 0% | 421.13 |  | 0
Szafki rodzielacza | P40 | 2 | H.06.06 | 06036511 | Szafka natynkowa 1015 x 579 x 110 | 1 | szt. | 5901752893009 | 474.51 | 0% | 474.51 |  | 0
Szafki rodzielacza | P40 | 2 | H.06.07 | 06036513 | Szafka natynkowa 1130 x 579 x 110 | 1 | szt. | 5901752893016 | 594.56 | 0% | 594.56 |  | 0
Szafki rodzielacza | P40 | 2 | H.07.01 | 06036601 | Szafki podtynkowa 335 x 575-664 x 110-175 | 1 | szt. | 5901752893023 | 291.89 | 0% | 291.89 |  | 0
Szafki rodzielacza | P40 | 2 | H.07.02 | 06036603 | Szafki podtynkowa 435 x 575-664 x 110-175 | 1 | szt. | 5901752893030 | 338.89 | 0% | 338.89 |  | 0
Szafki rodzielacza | P40 | 2 | H.07.03 | 06036605 | Szafki podtynkowa 564 x 575-664 x 110-175 | 1 | szt. | 5901752893047 | 369.28 | 0% | 369.28 |  | 0
Szafki rodzielacza | P40 | 2 | H.07.04 | 06036607 | Szafki podtynkowa 715 x 575-664 x 110-175 | 1 | szt. | 5901752893054 | 410.23 | 0% | 410.23 |  | 0
Szafki rodzielacza | P40 | 2 | H.07.05 | 06036609 | Szafki podtynkowa 795 x 575-664 x 110-175 | 1 | szt. | 5901752893061 | 446.91 | 0% | 446.91 |  | 0
Szafki rodzielacza | P40 | 2 | H.07.06 | 06036611 | Szafki podtynkowa 964 x 575-664 x 110-175 | 1 | szt. | 5901752893078 | 503.3 | 0% | 503.3 |  | 0
Szafki rodzielacza | P40 | 2 | H.07.07 | 06036613 | Szafki podtynkowa 1130 x 575-664 x 110-175 | 1 | szt. | 5901752893085 | 624.17 | 0% | 624.17 |  | 0
Akcesoria podłogowe | P50 | 2 | H.08.01 | 06037101 | Klips do montażu rur na styropianie A=45mm; B=25mm, fi=18mm | 100 | opak. | 5901752893108 | 9.78 | 0% | 9.78 |  | 0
Akcesoria podłogowe | P50 | 2 | H.08.02 | 06037102 | Klips do montażu rur na styropianie A=50mm; B=30mm, fi=20mm | 100 | opak. |  | 10.22 | 0% | 10.22 |  | 0
Akcesoria podłogowe | P50 | 2 | H.08.03 | 06037103 | Klips do montażu rur na styropianie A=59mm; B=38mm, fi=18mm | 100 | opak. | 5901752891869 | 10.53 | 0% | 10.53 |  | 0
Akcesoria podłogowe | P50 | 2 | H.08.04 | 06037105 | Klips do montażu rur na styropianie do takera A=41mm; B=22mm, fi=20mm | 300 | opak. | 5901752893122 | 40.04 | 0% | 40.04 |  | 0
Akcesoria podłogowe | P50 | 2 | H.08.05 | 06037106 | Klips do montażu rur na styropianie do takera A=50mm; B=30mm, fi=20mm | 300 | opak. | 5902311023172 | 47.43 | 0% | 47.43 |  | 0
Akcesoria podłogowe | P50 | 2 | H.08.06 | 06037107 | Klips do montażu rur na styropianie do takera A=60mm; B=38mm, fi=20mm | 300 | opak. | 5901752890442 | 55.81 | 0% | 55.81 |  | 0
Akcesoria podłogowe | P50 | 2 | H.09.01 | 06049210 | Łuk prowadzący do rur EVOH-PERT 10-12mm | 25 | szt. | 5902311022588 | 3.9 | 0% | 3.9 |  | 0
Akcesoria podłogowe | P50 | 2 | H.09.02 | 06049211 | Łuk prowadzący do rur EVOH-PERT 14mm | 25 | szt. | 5902311022595 | 3.9 | 0% | 3.9 |  | 0
Akcesoria podłogowe | P50 | 2 | H.09.03 | 06049212 | Łuk prowadzący do rur EVOH-PERT 16-18mm | 25 | szt. | 5902311022601 | 3.62 | 0% | 3.62 |  | 0
Akcesoria podłogowe | P50 | 2 | H.09.04 | 06049213 | Łuk prowadzący do rur EVOH-PERT 20mm | 25 | szt. | 5902311022618 | 6.33 | 0% | 6.33 |  | 0
Akcesoria podłogowe | P50 | 2 | H.10.01 | 06037201 | Folia TT Floor szerokość 1050mm | 50 | mb | 5901752893139 | 5.9 | 0% | 5.9 |  | 0
Akcesoria podłogowe | P50 | 2 | H.10.02 | 06037204 | Płyta do przyklejenia do płaskiej płyty styropianowej EPS DUO wymiar 1400x850x20mm | 1 | szt. | 5902311022229 | 50.04 | 0% | 50.04 |  | 0
Akcesoria podłogowe | P50 | 2 | H.11.01 | 06037301 | Taśma brzegowa z zakładką nacięciami wymiar 8x150mm | 25 | mb | 5901752893146 | 2.42 | 0% | 2.42 |  | 0
Akcesoria podłogowe | P50 | 2 | H.12.01 | 06037402 | Profil dylatacyjny z pianką długość 2mb (1 sztuka = 2 mb) | 25 | szt. | 5901752893153 | 35.4 | 0% | 35.4 |  | 0
Akcesoria podłogowe | P50 | 2 | H.13.01 | 06037503 | Listwa montażowa do ogrzewania podłogowego 14-20mm | 100 | mb | 5901752893184 | 7.52 | 0% | 7.52 |  | 0
Akcesoria podłogowe | P50 | 2 | H.13.02 | 06037505 | Listwa montażowa do ogrzewania podłogowego z taśmą samoprzylepną 14-20mm | 100 | mb | 5901752890381 | 9.64 | 0% | 9.64 |  | 0
System renowacyjny | P60 | 2 | H.14.01 | 06037702 | Płyta styropianowa renowacyjna skrajna dla rur 14-16, rozstaw 125mm, 1000x500x25mm | 1 | szt. | 5902311020423 | 45.26 | 0% | 45.26 |  | 0
System renowacyjny | P60 | 2 | H.14.02 | 06037704 | Płyta styropianowa renowacyjna wewnętrzna dla rur 14-16, rozstaw 125mm, 1000x500x25mm | 1 | szt. | 5902311020430 | 43.74 | 0% | 43.74 |  | 0
System renowacyjny | P60 | 2 | H.14.03 | 06037708 | Płyta styropianowa renowacyjna z warstwą aluminiową skrajna dla rur 14-16, rozstaw 125mm, 1000x500x25mm | 1 | szt. | 5902311020386 | 77.2 | 0% | 77.2 |  | 0
System renowacyjny | P60 | 2 | H.14.04 | 06037710 | Płyta styropianowa renowacyjna z warstwą aluminiową wewnętrzna dla rur 14-16, rozstaw 125mm, 1000x500x25mm | 1 | szt. | 5902311020393 | 75.53 | 0% | 75.53 |  | 0
Automatyka V3 | P73 | 2 | H.15.01 | 06038412 | TSH 001 230V biały termostat podtynkowy przewodowy | 1 | szt. | 5906700314728 | 205 | 0% | 205 |  | 0
Automatyka V3 | P73 | 2 | H.15.02 | 06038411 | TSH 001 230V czarny termostat podtynkowy przewodowy | 1 | szt. | 5906700314711 | 205 | 0% | 205 |  | 0
Automatyka V3 | P73 | 2 | H.15.03 | 06038404 | TSH 002 230V biały termostat podtynkowy przewodowy | 1 | szt. | 5906700314681 | 215 | 0% | 215 |  | 0
Automatyka V3 | P73 | 2 | H.15.04 | 06038403 | TSH 002 230V czarny termostat podtynkowy przewodowy | 1 | szt. | 5906700314674 | 215 | 0% | 215 |  | 0
Automatyka V3 | P73 | 2 | H.16.01 | 06038416 | TSH 001 WIFI 230V biały termostat podtynkowy przewodowy | 1 | szt. | 5906700314742 | 259 | 0% | 259 |  | 0
Automatyka V3 | P73 | 2 | H.16.02 | 06038415 | TSH 001 WIFI 230V czarny termostat podtynkowy przewodowy | 1 | szt. | 5906700314735 | 259 | 0% | 259 |  | 0
Automatyka V3 | P73 | 2 | H.16.03 | 06038408 | TSH 002 WIFI 230V biały termostat podtynkowy przewodowy | 1 | szt. | 5906700314704 | 275 | 0% | 275 |  | 0
Automatyka V3 | P73 | 2 | H.16.04 | 06038407 | TSH 002 WIFI 230V czarny termostat podtynkowy przewodowy | 1 | szt. | 5906700314698 | 275 | 0% | 275 |  | 0
Automatyka V3 | P73 | 2 | H.16.05 | 06038474 | TSH 003 WIFI 230V biały termostat podtynkowy przewodowy | 1 | szt. | 5906700315398 | 340 | 0% | 340 |  | 0
Automatyka V3 | P73 | 2 | H.16.06 | 06038473 | TSH 003 WIFI 230V czarny termostat podtynkowy przewodowy | 1 | szt. | 5906700315381 | 340 | 0% | 340 |  | 0
Automatyka V3 | P73 | 2 | H.17.01 | 06038414 | TSH 001 MODBUS 230V biały termostat podtynkowy przewodowy | 1 | szt. | 5906700315299 | 270 | 0% | 270 |  | 0
Automatyka V3 | P73 | 2 | H.17.02 | 06038413 | TSH 001 MODBUS 230V czarny termostat podtynkowy przewodowy | 1 | szt. | 5906700315282 | 270 | 0% | 270 |  | 0
Automatyka V3 | P73 | 2 | H.17.03 | 06038406 | TSH 002 MODBUS 230V biały termostat podtynkowy przewodowy | 1 | szt. | 5906700315350 | 295 | 0% | 295 |  | 0
Automatyka V3 | P73 | 2 | H.17.04 | 06038405 | TSH 002 MODBUS 230V czarny termostat podtynkowy przewodowy | 1 | szt. | 5906700315343 | 295 | 0% | 295 |  | 0
Automatyka V3 | P73 | 2 | H.18.01 | 06038462 | TSH 004 230V biały termostat natynkowy przewodowy | 1 | szt. | 5906700315411 | 205 | 0% | 205 |  | 0
Automatyka V3 | P73 | 2 | H.18.02 | 06038461 | TSH 004 230V czarny termostat natynkowy przewodowy | 1 | szt. | 5906700315404 | 205 | 0% | 205 |  | 0
Automatyka V3 | P73 | 2 | H.19.01 | 06038482 | TSH 005 bateryjny biały termostat natynkowy przewodowy | 1 | szt. | 5906700315459 | 155 | 0% | 155 |  | 0
Automatyka V3 | P73 | 2 | H.19.02 | 06038481 | TSH 005 bateryjny czarny termostat natynkowy przewodowy | 1 | szt. | 5906700315442 | 155 | 0% | 155 |  | 0
Automatyka V3 | P73 | 2 | H.19.03 | 06038452 | TSH 100 bateryjny biały termostat natynkowy przewodowy | 1 | szt. | 5906700314841 | 165 | 0% | 165 |  | 0
Automatyka V3 | P73 | 2 | H.19.04 | 06038451 | TSH 100 bateryjny czarny termostat natynkowy przewodowy | 1 | szt. | 5906700314834 | 165 | 0% | 165 |  | 0
Automatyka V3 | P73 | 2 | H.20.01 | 06038464 | TSH 004 ZIGBEE 230V biały termostat natynkowy przewodowy | 1 | szt. | 5906700315435 | 235 | 0% | 235 |  | 0
Automatyka V3 | P73 | 2 | H.20.02 | 06038463 | TSH 004 ZIGBEE 230V czarny termostat natynkowy przewodowy | 1 | szt. | 5906700315428 | 235 | 0% | 235 |  | 0
Automatyka V3 | P73 | 2 | H.21.01 | 06038484 | TSH 005 ZIGBEE bateryjny biały termostat natynkowy przewodowy | 1 | szt. | 5906700315473 | 199 | 0% | 199 |  | 0
Automatyka V3 | P73 | 2 | H.21.02 | 06038483 | TSH 005 ZIGBEE bateryjny czarny termostat natynkowy przewodowy | 1 | szt. | 5906700315466 | 199 | 0% | 199 |  | 0
Automatyka V3 | P73 | 2 | H.21.03 | 06038454 | TSH 100 ZIGBEE bateryjny biały termostat natynkowy przewodowy | 1 | szt. | 5906700314865 | 240 | 0% | 240 |  | 0
Automatyka V3 | P73 | 2 | H.21.04 | 06038453 | TSH 100 ZIGBEE bateryjny czarny termostat natynkowy przewodowy | 1 | szt. | 5906700314858 | 240 | 0% | 240 |  | 0
Automatyka V3 | P73 | 2 | H.22.01 | 06038430 | TSH 30 NC 230V siłownik standard M30x1,5 bezprądowo zamknięty | 1 | szt. | 5906700314759 | 65 | 0% | 65 |  | 0
Automatyka V3 | P73 | 2 | H.22.02 | 06038426 | TSH 30 NC 230V siłownik standard M30x1,5 bezprądowo zamknięty zestaw 10+1 | 1 | kpl. | 5906700316029 | 651 | 0% | 651 |  | 0
Automatyka V3 | P73 | 2 | H.22.03 | 06038431 | TSH 30 NC 230V siłownik basic M30x1,5 bezprądowo zamknięty | 1 | szt. | 5906700314766 | 65 | 0% | 65 |  | 0
Automatyka V3 | P73 | 2 | H.22.04 | 06038429 | TSH 30 NC 230V siłownik basic M30x1,5 bezprądowo zamknięty | 1 | szt. | 5906700315206 | 65 | 0% | 65 |  | 0
Automatyka V3 | P73 | 2 | H.22.05 | 06038428 | TSH 30 NO 230V siłownik basic M30x1,5 bezprądowo otwarty | 1 | szt. | 5906700315268 | 65 | 0% | 65 |  | 0
Automatyka V3 | P73 | 2 | H.22.06 | 06038424 | TSH 28 NC 230V siłownik basic M28x1,5 bezprądowo zamknięty | 1 | szt. | 5906700315237 | 65 | 0% | 65 |  | 0
Automatyka V3 | P73 | 2 | H.22.07 | 06038423 | TSH 28 NO 230V siłownik basic M28x1,5 bezprądowo otwarty | 1 | szt. | 5906700315244 | 65 | 0% | 65 |  | 0
Automatyka V3 | P73 | 2 | H.23.01 | 06038433 | TSH L800 230V listwa przewodowa, 8 kanałowa | 1 | szt. | 5906700314773 | 235 | 0% | 235 |  | 0
Automatyka V3 | P73 | 2 | H.23.02 | 06038432 | TSH L801 230V listwa przewodowa, 8 kanałowa | 1 | szt. | 5906700315213 | 255 | 0% | 255 |  | 0
Automatyka V3 | P73 | 2 | H.24.01 | 06038410 | TSH 001 24V biały termostat podtynowy przewodowy | 1 | szt. | 5906700315275 | 215 | 0% | 215 |  | 0
Automatyka V3 | P73 | 2 | H.24.02 | 06038409 | TSH 001 24V czarny termostat podtynowy przewodowy | 1 | szt. | 5906700315497 | 215 | 0% | 215 |  | 0
Automatyka V3 | P73 | 2 | H.24.03 | 06038402 | TSH 002 24V biały termostat podtynowy przewodowy | 1 | szt. | 5906700315336 | 225 | 0% | 225 |  | 0
Automatyka V3 | P73 | 2 | H.24.04 | 06038401 | TSH 002 24V czarny termostat podtynowy przewodowy | 1 | szt. | 5906700315329 | 225 | 0% | 225 |  | 0
Automatyka V3 | P73 | 2 | H.25.01 | 06038418 | TSH 001 WIFI 24V biały termostat podtynkowy przewodowy | 1 | szt. | 5906700315312 | 259 | 0% | 259 |  | 0
Automatyka V3 | P73 | 2 | H.25.02 | 06038417 | TSH 001 WIFI 24V czarny termostat podtynkowy przewodowy | 1 | szt. | 5906700315305 | 259 | 0% | 259 |  | 0
Automatyka V3 | P73 | 2 | H.26.01 | 06038427 | TSH 30 NC 24V siłownik basic M30x1,5 bezprądowo zamknięty | 1 | szt. | 5906700315251 | 65 | 0% | 65 |  | 0
Automatyka V3 | P73 | 2 | H.26.02 | 06038422 | TSH 28 NC 24V siłownik basic M28x1,5 bezprądowo zamknięty | 1 | szt. | 5906700315220 | 65 | 0% | 65 |  | 0
Automatyka V3 | P73 | 2 | H.27.01 | 06038434 | TSH L801 24V listwa przewodowa, 8 kanałowa | 1 | szt. | 5906700315480 | 295 | 0% | 295 |  | 0
Automatyka V3 | P73 | 2 | H.27.02 | 06038439 | TSH L801 24V transformator do listwy przewodowej | 1 | szt. | 5906700316258 | 65 | 0% | 65 |  | 0
Automatyka V3 | P73 | 2 | H.28.01 | 06038449 | TSH B100 ZIGBEE bezprzewodowa inteligentna brama | 1 | szt. | 5906700314933 | 165 | 0% | 165 |  | 0
Automatyka V3 | P73 | 2 | H.28.02 | 06038441 | TSH G400 ZIGBEE bateryjna biała głowica termostatyczna bezprzewodowa | 1 | szt. | 5906700314803 | 160 | 0% | 160 |  | 0
Automatyka V3 | P73 | 2 | H.28.03 | 06038443 | TSH G400 ZIGBEE bateryjna czarna głowica termostatyczna bezprzewodowa | 1 | szt. | 5906700314827 | 180 | 0% | 180 |  | 0
Automatyka V3 | P73 | 2 | H.28.04 | 06038442 | TSH G400 ZIGBEE bateryjna szara głowica termostatyczna bezprzewodowa | 1 | szt. | 5906700314810 | 180 | 0% | 180 |  | 0
Automatyka V3 | P73 | 2 | H.28.05 | 06038446 | TSH G białe zabezpieczenie antykradzieżowe do głowicy TSH G400 | 1 | szt. | 5903700315640 | 25 | 0% | 25 |  | 0
Automatyka V3 | P73 | 2 | H.28.06 | 06038447 | TSH G szare zabezpieczenie antykradzieżowe do głowicy TSH G400 | 1 | szt. | 5906700315657 | 30 | 0% | 30 |  | 0
Automatyka V3 | P73 | 2 | H.28.07 | 06038448 | TSH G czarne zabezpieczenie antykradzieżowe do głowicy TSH G400 | 1 | szt. | 5906700315664 | 30 | 0% | 30 |  | 0
Automatyka V3 | P73 | 2 | H.28.08 | 06038490 | TSH czujnik do termostatów typ NTC 10K | 1 | szt. | 5906700315688 | 40 | 0% | 40 |  | 0
Automatyka V3 | P73 | 2 | H.29.01 | 06038456 | TSH 100 RF bateryjny biały termostat natynkowy bezprzewodowy + odbiornik 230V | 1 | szt. | 5906700314964 | 290 | 0% | 290 |  | 0
Automatyka V3 | P73 | 2 | H.29.02 | 06038455 | TSH 100 RF bateryjny czarny termostat natynkowy bezprzewodowy + odbiornik 230V | 1 | szt. | 5906700314971 | 290 | 0% | 290 |  | 0
Automatyka V3 | P73 | 2 | H.29.03 | 06038458 | TSH 100 RF WIFI bateryjny biały termostat natynkowy bezprzewodowy + odbiornik 230V | 1 | szt. | 5906700314940 | 349 | 0% | 349 |  | 0
Automatyka V3 | P73 | 2 | H.29.04 | 06038457 | TSH 100 RF WIFI bateryjny czarny termostat natynkowy bezprzewodowy + odbiornik 230V | 1 | szt. | 5906700314957 | 349 | 0% | 349 |  | 0
Narzędzia | N35 | 1 | I.01.01 | 06059301 | Zaciskarka elektryczna Novopress EFP203 zakres 14-75 | 1 | szt. | 5901752892880 | zapytaj | 0% |  |  | zapytaj
Narzędzia | N35 | 1 | I.01.02 | 06059303 | Zaciskarka akumulatorowa Rems Aku Press zakres 14-75 | 1 | szt. | 5901752892255 | zapytaj | 0% |  |  | zapytaj
Narzędzia | N35 | 1 | I.01.03 | 06059309 | Szczęka zaciskowa do zaciskarki elektrycznej i akumulatorowej U 14 | 1 | szt. | 5906700316074 | 923.65 | 0% | 923.65 |  | 0
Narzędzia | N35 | 1 | I.01.04 | 06059311 | Szczęka zaciskowa do zaciskarki elektrycznej i akumulatorowej U 16 | 1 | szt. | 5901752897359 | 923.65 | 0% | 923.65 |  | 0
Narzędzia | N35 | 1 | I.01.05 | 06059313 | Szczęka zaciskowa do zaciskarki elektrycznej i akumulatorowej U 18 | 1 | szt. | 5906700315909 | 923.65 | 0% | 923.65 |  | 0
Narzędzia | N35 | 1 | I.01.06 | 06059315 | Szczęka zaciskowa do zaciskarki elektrycznej i akumulatorowej U 20 | 1 | szt. | 5901752897342 | 923.65 | 0% | 923.65 |  | 0
Narzędzia | N35 | 1 | I.01.07 | 06059317 | Szczęka zaciskowa do zaciskarki elektrycznej i akumulatorowej U 25 | 1 | szt. | 5901752897267 | 984.97 | 0% | 984.97 |  | 0
Narzędzia | N35 | 1 | I.01.08 | 06059319 | Szczęka zaciskowa do zaciskarki elektrycznej i akumulatorowej U 32 | 1 | szt. | 5901752897250 | 1077.59 | 0% | 1077.59 |  | 0
Narzędzia | N35 | 1 | I.01.09 | 06059321 | Szczęka zaciskowa do zaciskarki elektrycznej i akumulatorowej U 40 | 1 | szt. | 5902311021086 | 1154.58 | 0% | 1154.58 |  | 0
Narzędzia | N35 | 1 | I.01.10 | 06059323 | Szczęka zaciskowa do zaciskarki elektrycznej i akumulatorowej U 50 | 1 | szt. | 5902311021093 | 1154.58 | 0% | 1154.58 |  | 0
Narzędzia | N35 | 1 | I.01.11 | 06059325 | Szczęka zaciskowa do zaciskarki elektrycznej i akumulatorowej U 63 | 1 | szt. | 5901752893702 | zapytaj | 0% |  |  | zapytaj
Narzędzia | N35 | 1 | I.01.12 | 06059338 | Szczęka zaciskowa do zaciskarki elektrycznej i akumulatorowej U 75 | 1 | szt. | 5901752892361 | zapytaj | 0% |  |  | zapytaj
Narzędzia | N35 | 1 | I.02.01 | 06959427 | Zaciskarka akumulatorowa Novopress ACO103 komplet ze szczękami U 16-20-25-32 | 1 | szt. | 5901752892903 | zapytaj | 0% |  |  | zapytaj
Narzędzia | N35 | 1 | I.02.02 | 06959428 | Szczęka do zaciskarki akumulatorowej Novopress ACO103 U 14 | 1 | szt. |  | 1463.97 | 0% | 1463.97 |  | 0
Narzędzia | N35 | 1 | I.02.03 | 06959429 | Szczęka do zaciskarki akumulatorowej Novopress ACO103 U 16 | 1 | szt. | 5901752893115 | 1463.97 | 0% | 1463.97 |  | 0
Narzędzia | N35 | 1 | I.02.04 | 06959431 | Szczęka do zaciskarki akumulatorowej Novopress ACO103 U 18 | 1 | szt. | 5906700315190 | 1463.97 | 0% | 1463.97 |  | 0
Narzędzia | N35 | 1 | I.02.05 | 06959433 | Szczęka do zaciskarki akumulatorowej Novopress ACO103 U 20 | 1 | szt. | 5901752893245 | 1463.97 | 0% | 1463.97 |  | 0
Narzędzia | N35 | 1 | I.02.06 | 06959435 | Szczęka do zaciskarki akumulatorowej Novopress ACO103 U 25 | 1 | szt. | 5901752897373 | 1463.97 | 0% | 1463.97 |  | 0
Narzędzia | N35 | 1 | I.02.07 | 06959437 | Szczęka do zaciskarki akumulatorowej Novopress ACO103 U 32 | 1 | szt. | 5902311020454 | 1463.97 | 0% | 1463.97 |  | 0
Narzędzia | N35 | 1 | I.02.08 | 06959439 | Szczęka do zaciskarki akumulatorowej Novopress ACO103 U 40 | 1 | szt. | 5902311022908 | 1962.02 | 0% | 1962.02 |  | 0
Narzędzia | N31 | 1 | I.03.01 | 06959521 | Zaciskarka ręczna typ DM1620B komplet z kamieniami U 16-20 | 1 | szt. | 5901752890909 | 850.34 | 0% | 850.34 |  | 0
Narzędzia | N31 | 1 | I.03.02 | 06959523 | Kamienie do zaciskarki typ DM1620B U 14 | 1 | szt. | 5901752891609 | 86.25 | 0% | 86.25 |  | 0
Narzędzia | N31 | 1 | I.03.03 | 06959525 | Kamienie do zaciskarki typ DM1620B U 16 | 1 | szt. | 5901752891746 | 86.25 | 0% | 86.25 |  | 0
Narzędzia | N31 | 1 | I.03.04 | 06959527 | Kamienie do zaciskarki typ DM1620B U 18 | 1 | szt. | 5901752891753 | 86.25 | 0% | 86.25 |  | 0
Narzędzia | N31 | 1 | I.03.05 | 06959529 | Kamienie do zaciskarki typ DM1620B U 20 | 1 | szt. | 5901752891760 | 86.25 | 0% | 86.25 |  | 0
Narzędzia | N31 | 1 | I.04.01 | 06959531 | Zaciskarka ręczna typ DM1632B komplet z kamieni U 16-20-25-32 | 1 | szt. | 5901752890916 | 1435.95 | 0% | 1435.95 |  | 0
Narzędzia | N31 | 1 | I.04.02 | 06959533 | Kamienie do zaciskarki typ DM1632B U 16 | 1 | szt. | 5901752891777 | 107.81 | 0% | 107.81 |  | 0
Narzędzia | N31 | 1 | I.04.03 | 06959534 | Kamienie do zaciskarki typ DM1632B U 18 | 1 | szt. | 5902311024667 | 107.81 | 0% | 107.81 |  | 0
Narzędzia | N31 | 1 | I.04.04 | 06959535 | Kamienie do zaciskarki typ DM1632B U 20 | 1 | szt. | 5901752891784 | 107.81 | 0% | 107.81 |  | 0
Narzędzia | N31 | 1 | I.04.05 | 06959537 | Kamienie do zaciskarki typ DM1632B U 25 | 1 | szt. | 5901752891791 | 107.81 | 0% | 107.81 |  | 0
Narzędzia | N31 | 1 | I.04.06 | 06959539 | Kamienie do zaciskarki typ DM1632B U 32 | 1 | szt. | 5901752891807 | 107.81 | 0% | 107.81 |  | 0
Narzędzia | N31 | 1 | I.05.01 | 06059601 | Nożyce zapadkowe 16-32 | 1 | szt. | 5901752890435 | 87.98 | 0% | 87.98 |  | 0
Narzędzia | N31 | 1 | I.05.02 | 06059603 | Obcinak krążkowy 40-75 | 1 | szt. | 5901752893825 | 229.99 | 0% | 229.99 |  | 0
Narzędzia | N31 | 1 | I.05.03 | 06059605 | Nożyce do rur 14-25 | 1 | szt. | 5901752890411 | 401.03 | 0% | 401.03 |  | 0
Narzędzia | N35 | 1 | I.05.04 | 06059607 | Ostrze do nożyc 14-25 | 1 | szt. | 5901752890428 | 87.53 | 0% | 87.53 |  | 0
Narzędzia | N35 | 1 | I.06.01 | 06059704 | Kalibrator typ Kalistar 16-18-20mm | 1 | szt. | 5901752892736 | 523.4 | 0% | 523.4 |  | 0
Narzędzia | N31 | 1 | I.06.02 | 06059707 | Kalibrator typ Kalistar 16-20-25mm | 1 | szt. | 5901752892743 | 569.58 | 0% | 569.58 |  | 0
Narzędzia | N35 | 1 | I.06.03 | 06059794 | Kalibrator pod wiertarkę z prowadzeniem 12 | 1 | szt. | 5906700316067 | 223.22 | 0% | 223.22 |  | 0
Narzędzia | N35 | 1 | I.06.04 | 06059796 | Kalibrator pod wiertarkę z prowadzeniem 14 | 1 | szt. | 5906700316050 | 223.22 | 0% | 223.22 |  | 0
Narzędzia | N35 | 1 | I.06.05 | 06059797 | Kalibrator pod wiertarkę z prowadzeniem 16 | 1 | szt. | 5901752890282 | 223.22 | 0% | 223.22 |  | 0
Narzędzia | N35 | 1 | I.06.06 | 06059798 | Kalibrator pod wiertarkę z prowadzeniem 17 | 1 | szt. | 5906700316043 | 223.22 | 0% | 223.22 |  | 0
Narzędzia | N35 | 1 | I.06.07 | 06059799 | Kalibrator pod wiertarkę z prowadzeniem 18 | 1 | szt. | 5906700315893 | 223.22 | 0% | 223.22 |  | 0
Narzędzia | N35 | 1 | I.06.08 | 06059709 | Kalibrator pod wiertarkę z prowadzeniem 20 | 1 | szt. | 5901752890299 | 226.31 | 0% | 226.31 |  | 0
Narzędzia | N35 | 1 | I.06.09 | 06059711 | Kalibrator pod wiertarkę z prowadzeniem 25 | 1 | szt. | 5901752890305 | 276.94 | 0% | 276.94 |  | 0
Narzędzia | N35 | 1 | I.06.10 | 06059713 | Kalibrator pod wiertarkę z prowadzeniem 32 | 1 | szt. | 5901752890312 | 323.83 | 0% | 323.83 |  | 0
Narzędzia | N35 | 1 | I.06.11 | 06059715 | Kalibrator pod wiertarkę z prowadzeniem 40 | 1 | szt. | 5901752890329 | 379.5 | 0% | 379.5 |  | 0
Narzędzia | N35 | 1 | I.06.12 | 06059717 | Uchwyt ręczny do kalibratora pod wiertarkę 16-40 | 1 | szt. | 5901752890350 | 167.04 | 0% | 167.04 |  | 0
Narzędzia | N35 | 1 | I.06.13 | 06059720 | Zestaw kalibratorów pod wiertarkę z uchwytem w walizce 16-20-25-32 | 1 | szt. | 5901752892750 | 1306.99 | 0% | 1306.99 |  | 0
Narzędzia | N35 | 1 | I.06.14 | 06059722 | Zestaw kalibratorów pod wiertarkę z uchwytem w walizce 16-20-25-32-40 | 1 | szt. | 5901752892767 | 1614.86 | 0% | 1614.86 |  | 0
Narzędzia | N35 | 1 | I.06.15 | 06059728 | Kalibrator 50mm | 1 | szt. | 5902311022243 | 383.32 | 0% | 383.32 |  | 0
Narzędzia | N35 | 1 | I.06.16 | 06059730 | Kalibrator 63mm | 1 | szt. | 5902311022250 | 521.86 | 0% | 521.86 |  | 0
Narzędzia | N35 | 1 | I.06.17 | 06059732 | Kalibrator 75mm | 1 | szt. | 5902311022267 | 614.23 | 0% | 614.23 |  | 0
Narzędzia | N31 | 1 | I.07.01 | 06059801 | Giętarka 16-25 | 1 | szt. | 5901752893931 | 850.34 | 0% | 850.34 |  | 0
Narzędzia | N31 | 1 | I.08.01 | 06059803 | Sprężyna wewnętrzna 16 | 1 | szt. | 5901752893948 | 15.4 | 0% | 15.4 |  | 0
Narzędzia | N35 | 1 | I.08.02 | 06059805 | Sprężyna wewnętrzna 18 | 1 | szt. | 5901752890817 | 23.32 | 0% | 23.32 |  | 0
Narzędzia | N31 | 1 | I.08.03 | 06059807 | Sprężyna wewnętrzna 20 | 1 | szt. | 5901752893955 | 27.14 | 0% | 27.14 |  | 0
Narzędzia | N31 | 1 | I.08.04 | 06059809 | Sprężyna wewnętrzna 25 | 1 | szt. | 5901752893962 | 31.66 | 0% | 31.66 |  | 0
Narzędzia | N31 | 1 | I.08.05 | 06059811 | Sprężyna wewnętrzna 32 | 1 | szt. | 5901752893979 | 45.45 | 0% | 45.45 |  | 0
Narzędzia | N35 | 1 | I.08.06 | 06059812 | Sprężyna zewnętrzna 14 | 1 | szt. | 5901752892460 | 35.18 | 0% | 35.18 |  | 0
Narzędzia | N31 | 1 | I.08.07 | 06059813 | Sprężyna zewnętrzna 16 | 1 | szt. | 5901752893986 | 38.13 | 0% | 38.13 |  | 0
Narzędzia | N35 | 1 | I.08.08 | 06059815 | Sprężyna zewnętrzna 18 | 1 | szt. | 5901752890824 | 51.18 | 0% | 51.18 |  | 0
Narzędzia | N31 | 1 | I.08.09 | 06059817 | Sprężyna zewnętrzna 20 | 1 | szt. | 5901752893993 | 58.64 | 0% | 58.64 |  | 0
Narzędzia | N31 | 1 | I.08.10 | 06059819 | Sprężyna zewnętrzna 25 | 1 | szt. | 5901752890831 | 64.52 | 0% | 64.52 |  | 0
Narzędzia | N31 | 1 | I.09.01 | 06059901 | Taker | 1 | szt. | 5901752894013 | 870.88 | 0% | 870.88 |  | 0
Narzędzia | N36 | 2 | I.10.01 | 06059902 | Rozwijak do rur typ poziomy | 1 | szt. | 5902311022892 | 1310 | 0% | 1310 |  | 0
Narzędzia | N36 | 2 | I.10.02 | 06059904 | Rozwijak do rur typ pionowy | 1 | szt. | 5902311025305 | 3578 | 0% | 3578 |  | 0
EcoVent Recu | W11 | 2 | J.01.01 | 15130421 | Rekuperator EcoVent Recu 150 m3/h, wymiennik przeciwprądowy, sterownik trzystopniowy, nagrzewnica wstępna, obudowa ocynk | 1 | szt. | 5906700315039 | 4970 | 0% | 4970 |  | 0
EcoVent Recu | W11 | 2 | J.01.02 | 15130423 | Rekuperator EcoVent Recu 250 m3/h, wymiennik przeciwprądowy, SmartTouch, nagrzewnica wstępna, obudowa ocynk | 1 | szt. | 5906700315022 | 6700 | 0% | 6700 |  | 0
EcoVent Recu | W10 | 2 | J.01.03 | 15130401 | Rekuperator EcoVent Recu 350 m3/h, wymiennik przeciwprądowy, SmartTouch, nagrzewnica wstępna | 1 | szt. | 5902311022977 | 7500 | 0% | 7500 |  | 0
EcoVent Recu | W10 | 2 | J.01.04 | 15130403 | Rekuperator EcoVent Recu 450 m3/h, wymiennik przeciwprądowy, SmartTouch, nagrzewnica wstępna | 1 | szt. | 5902311022984 | 9500 | 0% | 9500 |  | 0
EcoVent Recu | W10 | 2 | J.01.05 | 15130405 | Rekuperator EcoVent Recu 600 m3/h, wymiennik przeciwprądowy, SmartTouch, nagrzewnica wstępna | 1 | szt. | 5902311022991 | 10833 | 0% | 10833 |  | 0
EcoVent Recu | W11 | 2 | J.01.06 | 15130422 | Rekuperator EcoVent Recu 150 m3/h, wymiennik entalpiczny, sterownik trzystopniowy, nagrzewnica wstępna, obudowa ocynk | 1 | szt. | 5906700316081 | 5800 | 0% | 5800 |  | 0
EcoVent Recu | W11 | 2 | J.01.07 | 15130427 | Rekuperator EcoVent Recu 250 m3/h, wymiennik entalpiczny, SmartTouch | 1 | szt. | 5906700316098 | 7600 | 0% | 7600 |  | 0
EcoVent Recu | W10 | 2 | J.01.08 | 15130402 | Rekuperator EcoVent Recu 350 m3/h, wymiennik entalpiczny, SmartTouch, nagrzewnica wstępna | 1 | szt. | 5902311023370 | 10999 | 0% | 10999 |  | 0
EcoVent Recu | W10 | 2 | J.01.09 | 15130404 | Rekuperator EcoVent Recu 450 m3/h, wymiennik entalpiczny, SmartTouch, nagrzewnica wstępna | 1 | szt. | 5902311023387 | 11999 | 0% | 11999 |  | 0
EcoVent Recu | W10 | 2 | J.01.10 | 15130406 | Rekuperator EcoVent Recu 600 m3/h, wymiennik entalpiczny, SmartTouch, nagrzewnica wstępna | 1 | szt. | 5902311023394 | 13499 | 0% | 13499 |  | 0
EcoVent Recu | W11 | 2 | J.02.01 | 15130425 | Rekuperator EcoVent Recu Plus 150 m3/h, wymiennik przeciwprądowy, SmartTouch, nagrzewnica wstępna, obudowa ocynk | 1 | szt. | 5906700316104 | 6300 | 0% | 6300 |  | 0
EcoVent Recu | W11 | 2 | J.02.02 | 15130424 | Rekuperator EcoVent Recu Plus 250 m3/h, wymiennik przeciwprądowy, SmartTouch, nagrzewnica wstępna, obudowa ocynk | 1 | szt. | 5906700315565 | 7000 | 0% | 7000 |  | 0
EcoVent Recu | W11 | 2 | J.02.03 | 15130426 | Rekuperator EcoVent Recu Plus 150 m3/h, wymiennik entalpiczny, SmartTouch, nagrzewnica wstępna, obudowa ocynk | 1 | szt. | 5906700316111 | 7200 | 0% | 7200 |  | 0
EcoVent Recu | W11 | 2 | J.02.04 | 15130428 | Rekuperator EcoVent Recu Plus 250 m3/h, wymiennik entalpiczny, SmartTouch, nagrzewnica wstępna, obudowa ocynk | 1 | szt. | 5906700316128 | 7900 | 0% | 7900 |  | 0
EcoVent Recu | W12 | 2 | J.03.01 | 15130431 | Rekuperator EcoVent Mini 150 m3/h, wymiennik przeciwprądowy, SmartTouch, nagrzewnica wstępna, wersja lewa | 1 | szt. | 5906700315015 | 7200 | 0% | 7200 |  | 0
EcoVent Recu | W12 | 2 | J.03.02 | 15130433 | Rekuperator EcoVent Mini 150 m3/h, wymiennik przeciwprądowy, SmartTouch, nagrzewnica wstępna, wersja prawa | 1 | szt. | 5906700316135 | 7200 | 0% | 7200 |  | 0
EcoVent Recu | W12 | 2 | J.03.03 | 15130432 | Rekuperator EcoVent Mini 150 m3/h, wymiennik entalpiczny, SmartTouch, nagrzewnica wstępna, wersja lewa | 1 | szt. | 5906700316142 | 8100 | 0% | 8100 |  | 0
EcoVent Recu | W12 | 2 | J.03.04 | 15130434 | Rekuperator EcoVent Mini 150 m3/h, wymiennik entalpiczny, SmartTouch, nagrzewnica wstępna, wersja prawa | 1 | szt. | 5906700316159 | 8100 | 0% | 8100 |  | 0
EcoVent Recu | W14 | 2 | J.04.01 | 15130451 | Rekuperator EcoVent Tech 450 m3/h, wymiennik przeciwprądowy, SmartTouch, nagrzewnica wstępna | 1 | szt. | 5906700315008 | 25000 | 0% | 25000 |  | 0
EcoVent Recu | W14 | 2 | J.04.02 | 15130453 | Rekuperator EcoVent Tech 550 m3/h, wymiennik przeciwprądowy, SmartTouch, nagrzewnica wstępna | 1 | szt. | 5906700314995 | 27000 | 0% | 27000 |  | 0
EcoVent Recu | W14 | 2 | J.04.03 | 15130455 | Rekuperator EcoVent Tech 800 m3/h, wymiennik przeciwprądowy, SmartTouch, nagrzewnica wstępna | 1 | szt. | 5906700314988 | 30500 | 0% | 30500 |  | 0
EcoVent Recu | W14 | 2 | J.04.04 | 15130452 | Rekuperator EcoVent Tech 450 m3/h, wymiennik entalpiczny, SmartTouch, nagrzewnica wstępna | 1 | szt. | 5906700316166 | 27200 | 0% | 27200 |  | 0
EcoVent Recu | W14 | 2 | J.04.05 | 15130454 | Rekuperator EcoVent Tech 550 m3/h, wymiennik entalpiczny, SmartTouch, nagrzewnica wstępna | 1 | szt. | 5906700316173 | 29300 | 0% | 29300 |  | 0
EcoVent Recu | W14 | 2 | J.04.06 | 15130456 | Rekuperator EcoVent Tech 800 m3/h, wymiennik entalpiczny, SmartTouch, nagrzewnica wstępna | 1 | szt. | 5906700316180 | 33000 | 0% | 33000 |  | 0
EcoVent Recu akcesoria | W20 | 2 | J.05.01 | 15140903 | Sterownik Smart Touch biały | 1 | szt. | 5902311023011 | 499 | 0% | 499 |  | 0
EcoVent Recu akcesoria | W20 | 2 | J.05.02 | 15140904 | Sterownik Smart Touch czarny | 1 | szt. | 5906700316241 | 499 | 0% | 499 |  | 0
EcoVent Recu akcesoria | W20 | 2 | J.05.03 | 15140600 | Wymiennik entalpiczny 150mm, EVR 150, EVR Plus 150, EVR Mini | 1 | szt. | 5906700316197 | 1592.01 | 0% | 1592.01 |  | 0
EcoVent Recu akcesoria | W20 | 2 | J.05.04 | 15140601 | Wymiennik entalpiczny 250mm, EVR 250, EVR Plus 250, EVR 350, EVR Tech 450 | 1 | szt. | 5902311023028 | 2415 | 0% | 2415 |  | 0
EcoVent Recu akcesoria | W20 | 2 | J.05.05 | 15140603 | Wymiennik entalpiczny 350mm, EVR 450, EVR Tech 550 | 1 | szt. | 5902311023035 | 2600 | 0% | 2600 |  | 0
EcoVent Recu akcesoria | W20 | 2 | J.05.06 | 15140605 | Wymiennik entalpiczny 500mm, EVR 600, EVR Tech 800 | 1 | szt. | 5902311023042 | 3250 | 0% | 3250 |  | 0
EcoVent Recu akcesoria | W20 | 2 | J.05.07 | 15140607 | Nagrzewnica wtórna ø160 | 1 | szt. | 5902311023059 | 650.67 | 0% | 650.67 |  | 0
EcoVent Recu akcesoria | W20 | 2 | J.05.08 | 15140609 | Nagrzewnica wtórna ø200 | 1 | szt. | 5902311023066 | 724.47 | 0% | 724.47 |  | 0
EcoVent Recu filtry | W20 | 2 | J.06.01 | 15140802 | Filtr klasy M5 210x160x20mm, EVR Mini | 1 | szt. | 5906700316036 | 76.92 | 0% | 76.92 |  | 0
EcoVent Recu filtry | W20 | 2 | J.06.02 | 15140804 | Filtr klasy M5 200x228x23mm, EVR 150, EVR Plus 150 | 1 | szt. | 5906700315916 | 45.28 | 0% | 45.28 |  | 0
EcoVent Recu filtry | W20 | 2 | J.06.03 | 15140806 | Filtr klasy M5 300x228x23mm, EVR 250, EVR Plus 250 | 1 | szt. | 5906700315923 | 64.35 | 0% | 64.35 |  | 0
EcoVent Recu filtry | W20 | 2 | J.06.04 | 15140801 | Filtr klasy M5 340x229x23mm, EVR 350, EVR Tech 450 | 1 | szt. | 5902311023080 | 69.77 | 0% | 69.77 |  | 0
EcoVent Recu filtry | W20 | 2 | J.06.05 | 15140803 | Filtr klasy M5 440x229x23mm, EVR 450, EVR Tech 550 | 1 | szt. | 5902311023097 | 77.57 | 0% | 77.57 |  | 0
EcoVent Recu filtry | W20 | 2 | J.06.06 | 15140805 | Filtr klasy M5 640x229x23mm, EVR 600, EVR Tech 800 | 1 | szt. | 5902311023103 | 94.03 | 0% | 94.03 |  | 0
EcoVent Recu filtry | W20 | 2 | J.06.07 | 15140808 | Filtr klasy G4 210x160x20mm, EVR Mini | 1 | szt. | 5906700315930 | 64.78 | 0% | 64.78 |  | 0
EcoVent Recu filtry | W20 | 2 | J.06.08 | 15140810 | Filtr klasy G4 200x228x23mm, EVR 150, EVR Plus 150 | 1 | szt. | 5906700315947 | 40.08 | 0% | 40.08 |  | 0
EcoVent Recu filtry | W20 | 2 | J.06.09 | 15140812 | Filtr klasy G4 300x228x23mm, EVR 250, EVR Plus 250 | 1 | szt. | 5906700315954 | 52.48 | 0% | 52.48 |  | 0
EcoVent Recu filtry | W20 | 2 | J.06.10 | 15140807 | Filtr klasy G4 340x229x23mm, EVR 350, EVR Tech 450 | 1 | szt. | 5902311023110 | 60.48 | 0% | 60.48 |  | 0
EcoVent Recu filtry | W20 | 2 | J.06.11 | 15140809 | Filtr klasy G4 440x229x23mm, EVR 450, EVR Tech 550 | 1 | szt. | 5902311023127 | 62.64 | 0% | 62.64 |  | 0
EcoVent Recu filtry | W20 | 2 | J.06.12 | 15140811 | Filtr klasy G4 640x229x23mm, EVR 600, EVR Tech 800 | 1 | szt. | 5902311023134 | 69.12 | 0% | 69.12 |  | 0
EcoVent Recu filtry | W20 | 2 | J.06.13 | 15140814 | Filtr klasy F7 210x160x20mm, EVR Mini | 1 | szt. | 5906700315961 | 81.03 | 0% | 81.03 |  | 0
EcoVent Recu filtry | W20 | 2 | J.06.14 | 15140816 | Filtr klasy F7 200x228x23mm, EVR 150, EVR Plus 150 | 1 | szt. | 5906700315978 | 68.88 | 0% | 68.88 |  | 0
EcoVent Recu filtry | W20 | 2 | J.06.15 | 15140818 | Filtr klasy F7 300x228x23mm, EVR 250, EVR Plus 250 | 1 | szt. | 5906700315985 | 84.28 | 0% | 84.28 |  | 0
EcoVent Recu filtry | W20 | 2 | J.06.16 | 15140813 | Filtr klasy F7 340x229x23mm, EVR 350, EVR Tech 450 | 1 | szt. | 5902311023141 | 91.8 | 0% | 91.8 |  | 0
EcoVent Recu filtry | W20 | 2 | J.06.17 | 15140815 | Filtr klasy F7 440x229x23mm, EVR 450, EVR Tech 550 | 1 | szt. | 5902311023158 | 101.52 | 0% | 101.52 |  | 0
EcoVent Recu filtry | W20 | 2 | J.06.18 | 15140817 | Filtr klasy F7 640x229x23mm, EVR 600, EVR Tech 800 | 1 | szt. | 5902311023165 | 120.96 | 0% | 120.96 |  | 0
EcoVent Recu filtry | W20 | 2 | J.06.19 | 15140820 | Filtr klasy F7 z węglem aktywnym 210x160x20mm, EVR Mini | 1 | szt. | 5906700315992 | 120 | 0% | 120 |  | 0
EcoVent Recu filtry | W20 | 2 | J.06.20 | 15140822 | Filtr klasy F7 z węglem aktywnym 200x228x23mm, EVR 150, EVR Plus 150 | 1 | szt. | 5906700316005 | 101.27 | 0% | 101.27 |  | 0
EcoVent Recu filtry | W20 | 2 | J.06.21 | 15140824 | Filtr klasy F7 z węglem aktywnym 300x228x23mm, EVR 250, EVR Plus 250 | 1 | szt. | 5906700316012 | 153.53 | 0% | 153.53 |  | 0
EcoVent Recu filtry | W20 | 2 | J.06.22 | 15140819 | Filtr klasy F7 z węglem aktywnym 340x229x23mm, EVR 350, EVR Tech 450 | 1 | szt. | 5902311022694 | 180.6 | 0% | 180.6 |  | 0
EcoVent Recu filtry | W20 | 2 | J.06.23 | 15140821 | Filtr klasy F7 z węglem aktywnym 440x229x23mm, EVR 450, EVR Tech 550 | 1 | szt. | 5902311022700 | 198.1 | 0% | 198.1 |  | 0
EcoVent Recu filtry | W20 | 2 | J.06.24 | 15140823 | Filtr klasy F7 z węglem aktywnym 640x229x23mm, EVR 600, EVR Tech 800 | 1 | szt. | 5902311022816 | 233.1 | 0% | 233.1 |  | 0
EcoHeat Mono | E30 | 2 | L.01.01 | 09080201 | Pompa ciepła EcoHeat Mono typ P06, R32 | 1 | szt. | 5902311023516 | zapytaj | 0% |  |  | zapytaj
EcoHeat Mono | E30 | 2 | L.01.02 | 09080203 | Pompa ciepła EcoHeat Mono typ P10T, R32 | 1 | szt. | 5902311023523 | zapytaj | 0% |  |  | zapytaj
EcoHeat Mono | E30 | 2 | L.01.03 | 09080205 | Pompa ciepła EcoHeat Mono typ P17T, R32 | 1 | szt. | 5902311023530 | zapytaj | 0% |  |  | zapytaj
EcoHeat Mono2 | E40 | 2 | L.02.01 | 09160201 | Pompa ciepła EcoHeat Mono 2 typ P06, R32 | 1 | szt. | 5902311024940 | zapytaj | 0% |  |  | zapytaj
EcoHeat Mono2 | E40 | 2 | L.02.02 | 09160203 | Pompa ciepła EcoHeat Mono 2 typ P08T, R32 | 1 | szt. | 5902311024957 | zapytaj | 0% |  |  | zapytaj
EcoHeat Mono2 | E40 | 2 | L.02.03 | 09160205 | Pompa ciepła EcoHeat Mono 2 typ P10T, R32 | 1 | szt. | 5902311024964 | zapytaj | 0% |  |  | zapytaj
EcoHeat Mono2 | E40 | 2 | L.02.04 | 09160207 | Pompa ciepła EcoHeat Mono 2 typ P12T, R32 | 1 | szt. | 5902311024971 | zapytaj | 0% |  |  | zapytaj
EcoHeat Mono2 | E40 | 2 | L.02.05 | 09160209 | Pompa ciepła EcoHeat Mono 2 typ P14T, R32 | 1 | szt. |  | zapytaj | 0% |  |  | zapytaj
EcoHeat Mono2 | E40 | 2 | L.02.06 | 09160211 | Pompa ciepła EcoHeat Mono 2 typ P16T, R32 | 1 | szt. | 5902311024995 | zapytaj | 0% |  |  | zapytaj
EcoHeat Mono2 | E40 | 2 | L.02.07 | 09160213 | Pompa ciepła EcoHeat Mono 2 typ P22T, R32 | 1 | szt. | 5902311025008 | zapytaj | 0% |  |  | zapytaj
EcoHeat Pro | E20 | 2 | L.03.01 | 09070201/E | Pompa ciepła cwu EcoHeat Pro, stal emalia 200 litrów, R134a | 1 | szt. | 5902311020317 | 13287.1 | 0% | 13287.1 |  | 0
EcoHeat Pro | E20 | 2 | L.03.02 | 09070203/E | Pompa ciepła cwu EcoHeat Pro, stal emalia 300 litrów, R134a | 1 | szt. | 5902311020324 | 14506.1 | 0% | 14506.1 |  | 0
EcoHeat Pro akcesoria | E20 | 2 | L.03.03 | 09070301 | Anoda magnezowa do pompy ciepła cwu EcoHeat Pro gwint 3/4" | 1 | szt. | 5902311021031 | 97.04 | 0% | 97.04 |  | 0

## Warunki
Data ostaniej aktualizacji |  | 2026-03-01
Dla pełnej funkcjonalności arkusza wymagane jest oprogramowanie Office w wersji 2016 lub nowsze.
KOD | Opis | Rabat
A30 | [A30] Rury PERT¦EVOH¦PERT 10,12,14,17,18
A31 | [A31] Rury PERT¦EVOH¦PERT 16,20,25
B30 | [B30] Rury PERT¦AL¦PERT 12,14,18
B31 | [B31] Rury PERT¦AL¦PERT 16,20,25,32
B32 | [B32] Rury PERT¦AL¦PERT 40,50,63,75
C31 | [C31] Rury PERT¦AL¦PERT w izolacji 16,20,25,32
E20 | [E20] Pompa ciepła EcoHeat Pro
E30 | [E30] Pompa ciepła EcoHeat Mono
E40 | [E40] Pompa ciepła EcoHeat Mono 2
I10 | [I10] Osprzęt instalacyjny listwy bateryjne, uchwyty, rozetki
I20 | [I20] Osprzęt instalacyjny pozostałe
N31 | [N31] Narzędzia podstawowe
N35 | [N35] Narzędzia pozostałe grupy 1
N36 | [N36] Narzędzia pozostałe grupy 2
P21 | [P21] Rozdzielacze podłogowe Standard
P22 | [P22] Rozdzielacze podłogowe Optimum
P23 | [P23] Rozdzielacze podłogowe Premium
P29 | [P29] Rozdzielacze podłogowe akcesoria
P30 | [P30] Zestawy mieszające i zawory regulujące
P40 | [P40] Szafki rozdzielaczy
P50 | [P50] Akcesoria (klipsy, folie, taśmy, uchwyty)
P60 | [P60] System renowacyjny
P73 | [P73] Automatyka, siłowniki, skrzynki połączeniowe V3
R30 | [R30] Złączki typu conector 12,14,17,18
R31 | [R31] Złączki typu conector 16,20
S31 | [S31] Złączki skręcane
T30 | [T30] Złączki zaprasowywane 14,18
T31 | [T31] Złączki zaprasowywane 16,20,25,32
T32 | [T32] Złączki zaprasowywane 40,50,63,75
U10 | [U10] Złączki SmartPush 16,20,25
U20 | [U20] Złączki SmartPush 15
W10 | [W10] Rekuperatory EcoVent Recu
W11 | [W11] Rekuperatory EcoVent Recu (Inwestycyjny)
W12 | [W10] Rekuperatory EcoVent Mini
W14 | [W10] Rekuperatory EcoVent Tech
W20 | [W20] Rekuperatory akcesoria filtry